## 工作表1
Mmhno | 品項代碼 | 品項名稱 | 衛署字號 | 自費金額 | 產品特性 | 副作用 | 與健保療效比較
50328 | CDZ025418001 | “曲克”愛佛盧迅膽道支架系統“COOK” Evolution Biliary stent system | 衛部醫器輸字第025418號 | 50000 | 具彈性，自展性金屬支架由單一編織， 白金核心鎳鈦合金不透射線金屬線構成。透過手槍握把式把柄可將支架置入或收回。 | 無副作用。 潛在併發症如下: 內視鏡逆行膽胰管攝影潛在併發症，包括但不限於:胰臟炎、胰管炎、膽囊炎、穿孔、出血、感染、敗血症，對顯影劑或藥品過敏或藥品過敏、低血壓、呼吸抑制或中止，心律不整或停搏。 其他伴隨膽道支架置入之併發症包括但不限於:膽道或十二指腸損傷、穿孔、胰管阻塞、支架移位、支架阻塞、腫瘤或增生組織向內生長、腫瘤過度生長、支架錯置、疼痛、發熱、噁心、嘔吐、發炎，再發阻塞性黃疸，膽道潰瘍、死亡(非正常死亡所致)。 | 無類似健保品
503281 | CDZ025758001 | "曲克""愛佛盧迅膽道支架系統-半覆蓋和全覆蓋 Evolution Biliary stent system | 衛部醫器輸字第025758號 | 50000 | 具彈性，自展性金屬支架由單一編織， 白金核心鎳鈦合金不透射線金屬線構成。透過手槍握把式把柄可將支架置入或收回。 | 無副作用。 潛在併發症如下: 內視鏡逆行膽胰管攝影潛在併發症，包括但不限於:胰臟炎、胰管炎、膽囊炎、穿孔、出血、感染、敗血症，對顯影劑或藥品過敏或藥品過敏、低血壓、呼吸抑制或中止，心律不整或停搏。 其他伴隨膽道支架置入之併發症包括但不限於:膽道或十二指腸損傷、穿孔、胰管阻塞、腫瘤向內生長、腫瘤向外生長、或增生組織，腫瘤過度生長、支架移位、疼痛、發熱、噁心、嘔吐、發炎、再發阻塞性黃疸，膽道潰瘍、死亡(非正常疾病所致)。 | 無類似健保品
50329 | CFZ020127001 | "曲克"愛佛盧迅十二指腸/直腸支架系統-無覆膜Evolution Duodenal/Colonic stent system | 衛署醫器輸字第020127號 | 55000 | 由一根鎳鈦合金縣編織而成。支架設計為可縮短。 透過手槍握把式輸送手柄，可展開或收回支架。 | 無副作用。 潛在併發症如下: 與上胃腸道內鏡檢查相關者，包括(但不限於):穿孔、 出血、抽吸、逆流回流、發燒、感染、藥物過敏反應、低血壓、呼吸抑制、呼吸停止、心搏停止。 其他併發症包括但不限於:腸穿孔、出血、支架錯置和/或移位、腫瘤向內生長或過度生長、潰瘍、壓力性壞死、腔黏膜的腐蝕。 | 無類似健保品
50803 | TSZ004087002 | "安適康"快寧動脈止血器-止血墊(3 x 3cm)“AnsCare”ChitoClot Artery Compression Device | 衛署醫器製字第004787號 | 4030 | 產品是使用幾丁聚醣所製成，適用於出血性傷口護理，具有快速使血小板將傷口凝固，降低傷口感染機會，可使用在穿刺傷及經皮血管穿刺術等傷口。再藉由輔助器的加壓，可以降低止血後，因病患不自主地移動產生再次出血的機會。 | 無，但對產品成份有嚴重過敏者.建議不使用 | 健保品項為一般紗布，所以必須靠病人本身的凝血機制使傷口凝固，而此自費產品是使用幾丁聚醣所製成，，具有快速使血小板將傷口凝固，所以對傷口止血會加快，使病患得到較好的醫療品質。
50846 | CEZ029038001 | "安卓德"二氧化碳血管攝影注射系統 -血管攝影用單次使用轉接器 | 衛部醫器輸字第029038號 | 10000 | 此血管攝影用單次使用轉接器可連接二氧化碳血管攝影注射系統和病人端管路，本產品可將作為顯影劑使用之二氧化碳(CO2)按照所設定之壓力及體積注入血管 | ˙ 噁心 ˙ 疼痛 ˙ 頭暈 ˙ 心搏過速 ˙ 醫源性酸中毒" | 無
52132 | TTZ032338001 | 穩可凝可溶性止血紗布(單層8 X 100cm)Woundclot Advanced Bleeding Control | 衛部醫器輸字第032338號 | 19000 | 生物性再生纖維素所組成的水溶性止血紗製成。利用專利分子生物技術，使產品可保有長時間的結構強度，延長分解時間，持續吸收血液，並可以促發自身的止血機制，加速凝血達到止血的效果。長效的凝膠狀態可以加強其物理水合性質，黏附於傷口表面，因此不需另外加壓達到止血效果。 | 無 | 能夠停止所有類型的快速止血，包括嚴重及大動脈的出血，可以吸收紗布自身重量25倍的液體。
521321 | TTZ032338002 | 穩可凝可溶性止血紗布(單層8 X 20cm)Woundclot Advanced Bleeding Control | 衛部醫器輸字第032338號 | 9800 | 生物性再生纖維素所組成的水溶性止血紗製成。利用專利分子生物技術，使產品可保有長時間的結構強度，延長分解時間，持續吸收血液，並可以促發自身的止血機制，加速凝血達到止血的效果。長效的凝膠狀態可以加強其物理水合性質，黏附於傷口表面，因此不需另外加壓達到止血效果。 | 無 | 能夠停止所有類型的快速止血，包括嚴重及大動脈的出血，可以吸收紗布自身重量25倍的液體。
521322 | TTZ032338003 | 穩可凝可溶性止血紗布(雙層10 X 10cm)Woundclot Advanced Bleeding Control | 衛部醫器輸字第032338號 | 19500 | 生物性再生纖維素所組成的水溶性止血紗製成。利用專利分子生物技術，使產品可保有長時間的結構強度，延長分解時間，持續吸收血液，並可以促發自身的止血機制，加速凝血達到止血的效果。長效的凝膠狀態可以加強其物理水合性質，黏附於傷口表面，因此不需另外加壓達到止血效果。 | 無 | 能夠停止所有類型的快速止血，包括嚴重及大動脈的出血，可以吸收紗布自身重量25倍的液體。
521323 | TTZ032338004 | 穩可凝可溶性止血紗布(雙層5 X 7.5cm)Woundclot Advanced Bleeding Control | 衛部醫器輸字第032338號 | 14500 | 生物性再生纖維素所組成的水溶性止血紗製成。利用專利分子生物技術，使產品可保有長時間的結構強度，延長分解時間，持續吸收血液，並可以促發自身的止血機制，加速凝血達到止血的效果。長效的凝膠狀態可以加強其物理水合性質，黏附於傷口表面，因此不需另外加壓達到止血效果。 | 無 | 能夠停止所有類型的快速止血，包括嚴重及大動脈的出血，可以吸收紗布自身重量25倍的液體。
521324 | TTZ032338005 | 穩可凝可溶性止血紗布(雙層5 X 5cm)Woundclot Advanced Bleeding Control | 衛部醫器輸字第032338號 | 9900 | 生物性再生纖維素所組成的水溶性止血紗製成。利用專利分子生物技術，使產品可保有長時間的結構強度，延長分解時間，持續吸收血液，並可以促發自身的止血機制，加速凝血達到止血的效果。長效的凝膠狀態可以加強其物理水合性質，黏附於傷口表面，因此不需另外加壓達到止血效果。 | 無 | 能夠停止所有類型的快速止血，包括嚴重及大動脈的出血，可以吸收紗布自身重量25倍的液體。
525921 | FALSNNS60Y4N | “尼德克” 非球面軟式單片型淡黃色人工水晶體(非球面軟式、黃色人工水晶體) | 衛部醫器輸字第030759號 | 33594 | 本產品為後房人工水晶體“NIDEK”NS60YG (光學區材質：可吸收紫外線之黃色軟質丙烯厭水性壓克力)淡黃色厭水性材質的最新設計與世界同步，可以避免透明白片太亮的困擾，同時保留黃片過濾藍光的效果，不致夜間太暗，讓青光眼的患者多一選擇。 | 較少機率產生:（1） 角膜水腫（2） 角膜炎（包括角膜糜爛）（3） 角膜內皮受損（4） 急性角膜失償（5） 後彈力層(Descemet膜)剝離（6） 結膜炎、結膜下出血（7） 前房出血（8） 前房蓄膿（9） 虹膜損傷（10）虹膜炎（虹膜睫狀體炎）（11）虹膜粘連（12）虹膜脫出（13）瞳孔異常（包含pupillary block、pupillary capture、瞳孔變形、散大等）（14）葡萄膜炎（15）懸韌帶斷裂（16）睫狀體炎膜（cyclitic membrane）（17）後囊破損（18）後發性白內障（19）玻璃體炎（20）玻璃體出血、混濁（21）玻璃體脫出（22）視網膜（包括黃斑部）剝離、破洞、裂孔等（23）視網膜剝離 | 1.日本光學儀器第一大廠NIDEK使用最新2次聚合之技術讓產品分子最小,可過濾高能量的藍光以及紫外線,保護視網膜。2.自然黃色鏡片材質可過濾雜光術後比較不會畏光(傳統透明鏡片的設計會有過亮的感覺,約比原來的亮度多1.9倍) 。
52764 | FSZ027976001 | “尼奧麥迪克”妮都蕾斯無針式網片 | 衛署醫器輸字第021328號 | 30000 | 用以婦女骨盆器官脫垂修補 | 可能發生疼痛、網膜裸露、糜爛、位移、排尿障礙、感染…等不良反應 | 目前無健保品
529541 | TSZ032229001 | “安培”焦點腹腔鏡經肛門通路裝置“Applied” GelPOINT Path Transanal Access Platform | 衛部醫器輸字第032229號 | 43000 | "GelPOINT Path經肛門內視鏡手術通路裝置，是經肛門切除直腸癌手術專用的裝置， 用以執行TaMIS經肛門微創手術（TransAnal Minimally Invasive Surgery）及TaTME 經肛門全直腸系膜切除手術（TransAnal Total Mesorectal Excision）。 " | 無 | 無類似功能之健保給付品項
534761 | NES04MCXS1AG | ”亞康恩”同軸導引針 ”ARGON” CO-AXIAL INTRODUCER NEEDLE | 衛署醫器輸字第022774號 | 1160 | 1.內外針設計，外針針體具刻度設計，易於辨識下針深度。 2.外針針體前端有Ecogenic 設計，易於超音波及CT guide下辨識針尖位置。 3.內針三面錐針設計，可預防穿破血管。 4.尺寸規格齊全，可搭各種規格取樣針使用。" | 本產品的潛在併發症依執行活組織檢查的部位而定，並可能包括血腫、出血、感染、鄰近組織損傷和疼痛。 | 無
5350124 | TKY026154W01 | 髖關節專用氣化棒EFLEX RF probe Ablator | 衛部醫器輸字第026154號 | 0 | 1.前端可藉由槍型板機向上彎曲100度。可使用於較深且複雜角度之髖關節鏡手術。 2.工作長度24公分。 | 無 | 無類似健保品項
53512 | FBZ019775001 | 橈骨骨頭Radial Head,Evolve | 衛署醫器輸字第007753號 | 60000 | 組件式設計，可依患者狀況選擇最適當的尺寸；針對橈骨頭粉碎性骨折固定使用，髓內置入、高度拋光鈷鉻鉬材質設計降低磨耗。 | 未有任何嚴重副作用，少數患者可能會有傷口紅腫疼痛，關節僵硬，活動範圍受限。 | 無
53516 | FBZ019738001 | “Acumed”Mayo Clinic Congruent Elbow Plate System(PL-LEL6R.L等21項)梅約貼附性肘骨板系統 | 衛署醫器輸字第019738號 | 52560 | 為美國ACUMED研發、生產、製作，依各不同骨折部位解剖形狀做一預塑成形的骨板，針對近端尺骨鷹嘴凸骨折加強固定骨板系統，採生物相容性高的純鈦材質製作，能提供較傳統骨板更輕薄低異物感，支撐強度更強的效果。 | 未有任何嚴重副作用，少數患者可能會有手術部位紅腫、感染、疼痛、發炎之情形。 | 鎖定式骨板，對於骨頭固定強度及承載強度較強。鈦合金材質，較一般健保鋼板有更強的硬度及彈性；解剖型設計，更貼合骨折處。手術骨折穩定度佳，可提早復健。
53523 | FBP09510SNY2 | STAINLESS ANATOMICAL PLATE (TIBIAL,FEMUR,FIBULAR) | 衛署醫器輸字 第007815號 | 10670 | 鈦合金遠端脛骨鎖定骨板針對骨幹?端至關節的不平整部位提供了人體工學設計，預先以骨骼解剖造型的單一部位專用骨板，可以克服傳統骨板造型的死角，不再需要在術中耗時費心折彎，也避免減損骨板強度節省手術時間有助病患康復。 | 未有任何嚴重副作用，少數患者可能會有手術部位紅腫、感染、疼痛、發炎之情形。 | 鎖定式骨板，對於骨頭固定強度及承載強度較強。鈦合金材質，較一般健保鋼板有更強的硬度及彈性；解剖型設計，更貼合骨折處。手術骨折穩定度佳，可提早復健。
53525 | FBS08C8000LV | LINVATEC ABSORBABLE INTERFERENCE SCREW | 衛署醫器輸字第008700號 | 5110 | 用於骨科重建手術中肌腱或韌帶的固定，如十字韌帶重建手術 | 肌腱或韌帶的固定 | 無
53531 | FBZ022596001 | “信迪思”多角度鎖定加壓手掌遠端橈骨骨板系統Variable Angle LCP Volar Distal Radius Plate System | 衛署醫器輸字 第022596號 | 55200 | 解剖預塑造型設計，服貼於骨頭表面，關節活動度不易受到限制，加強固定背側或腹側位移遠端橈骨關節內骨折，降低病患之疼痛。可另外加強固定橈骨莖突之骨折。 | 未有任何嚴重副作用，少數患者可能會有手術部位紅腫、感染、疼痛、發炎之情形。極少數病人可能會因為骨釘與韌帶之磨擦，導致手指韌帶之無力或斷裂。 | 鎖定式骨板，對於骨頭固定強度及承載強度較強。鈦合金材質，較一般健保鋼板有更強的硬度及彈性；解剖型設計，更貼合骨折處。手術骨折穩定度佳，可提早復健。
53544 | FBA044050RW2 | OSTEOSET BONE VOID FILLER 4.8MM 50 PELLETS(5CC) | 衛署醫器輸字第010866號 | 5040 | 骨缺損填補 | 可能對其中成份過敏，機率極低
53549 | FBZ022237001 | “Acumed” Congruent locking clavicle plating system(70-0111~0320共31項)“艾克曼”鎖骨骨板系統 | 衛署醫器輸字第022237號 | 52560 | 為美國ACUMED研發、生產、製作，依各不同骨折部位解剖形狀做一預塑成形的骨板，針對中段鎖骨、遠端鎖骨加強固定骨板系統，採生物相容性高的純鈦材質製作，能提供較傳統骨板更輕薄低異物感，支撐強度更強的效果。 | 未有任何嚴重副作用，少數患者可能會有手術部位紅腫、感染、疼痛、發炎之情形。 | 鎖定式骨板，對於骨頭固定強度及承載強度較強。鈦合金材質，較一般健保鋼板有更強的硬度及彈性；解剖型設計，更貼合骨折處。手術骨折穩定度佳，可提早復健。
535712 | FBZ026645001 | 高強度縫線固定釘(1.7mm) SUTUREFIX Ultra Suture Anchor | 衛部醫器輸字第026645號 | 24000 | 1.Ultrabraid縫線材質直徑1.7mm 2.主體獨創解鎖倒拉設計、操作方便簡單 3.不鏽鋼主體及鎳鈦合金推桿較易成功植入 4.前端為彎型設計,較容易到達手術部位" | 無 | 無類似健保品項
53585 | FBZ023888001 | “邁特”葛分固定錨(雙股210813)“Mitek” Gryphon P BR DS Anchors | 衛署醫器輸字第023888號 | 25000 | 本產品適用於： 肩部：旋轉肌肌腱修補、Bankart 修補、上盂唇前後損傷修補、二頭肌肌腱固定術、肩峰鎖骨 分離修補、三角肌修補、囊位移或囊唇重建； 足部/腳踝：外側固定、內側固定、跟腱修補； 膝部：尺側副韌帶修復，外側副韌帶修復，後斜韌帶修復，髂脛束腱固定術。 手肘：二頭肌肌腱重新附著、尺骨或橈骨副韌帶重建。 | 為複合性(PLGA/TCP)可吸收的縫線固定錨，預裝於拋棄式置入器元件上，預鑽孔後以敲擊方式植入，用以將兩股 #2 縫線固定至骨骼。本手術用縫線供貨時不帶縫針。植入物以滅菌包裝供貨，可隨時使用 | 全合成可吸收材質，可於關節鏡下使用，縫線強更強
535851 | FBZ023888001 | “邁特”葛分固定錨(雙股210811)“Mitek” Gryphon T BR DS Anchors | 衛署醫器輸字第023888號 | 25000 | 本產品適用於： 肩部：旋轉肌肌腱修補、Bankart 修補、上盂唇前後損傷修補、二頭肌肌腱固定術、肩峰鎖骨 分離修補、三角肌修補、囊位移或囊唇重建； 足部/腳踝：外側固定、內側固定、跟腱修補； 膝部：尺側副韌帶修復，外側副韌帶修復，後斜韌帶修復，髂脛束腱固定術。 手肘：二頭肌肌腱重新附著、尺骨或橈骨副韌帶重建。 | 為複合性(PLGA/TCP)可吸收的縫線固定錨，預裝於拋棄式置入器元件上，預鑽孔後以旋入方式植入，用以將兩股 #2 縫線固定至骨骼。本手術用縫線供貨時不帶縫針。植入物以滅菌包裝供貨，可隨時使用 | 全合成可吸收材質，可於關節鏡下使用，縫線強更強
535852 | FBZ023888001 | “邁特”葛分固定錨(單股210814)“Mitek” Gryphon P BR Anchors | 衛署醫器輸字第023888號 | 25000 | 本產品適用於： 肩部：旋轉肌肌腱修補、Bankart 修補、上盂唇前後損傷修補、二頭肌肌腱固定術、肩峰鎖骨 分離修補、三角肌修補、囊位移或囊唇重建； 足部/腳踝：外側固定、內側固定、跟腱修補； 膝部：尺側副韌帶修復，外側副韌帶修復，後斜韌帶修復，髂脛束腱固定術。 手肘：二頭肌肌腱重新附著、尺骨或橈骨副韌帶重建。 | 為複合性(PLGA/TCP)可吸收的縫線固定錨，預裝於拋棄式置入器元件上，預鑽孔後以敲擊方式植入，用以將一股 #2 縫線固定至骨骼。本手術用縫線供貨時不帶縫針。植入物以滅菌包裝供貨，可隨時使用 | 全合成可吸收材質，可於關節鏡下使用，縫線強更強
535853 | FBZ023888001 | “邁特”葛分固定錨(單股210812)“Mitek” Gryphon T BR Anchors | 衛署醫器輸字第023888號 | 25000 | 本產品適用於： 肩部：旋轉肌肌腱修補、Bankart 修補、上盂唇前後損傷修補、二頭肌肌腱固定術、肩峰鎖骨 分離修補、三角肌修補、囊位移或囊唇重建； 足部/腳踝：外側固定、內側固定、跟腱修補； 膝部：尺側副韌帶修復，外側副韌帶修復，後斜韌帶修復，髂脛束腱固定術。 手肘：二頭肌肌腱重新附著、尺骨或橈骨副韌帶重建。 | 為複合性(PLGA/TCP)可吸收的縫線固定錨，預裝於拋棄式置入器元件上，預鑽孔後以旋入方式植入，用以將一股 #2 縫線固定至骨骼。本手術用縫線供貨時不帶縫針。植入物以滅菌包裝供貨，可隨時使用 | 全合成可吸收材質，可於關節鏡下使用，縫線強更強
53586 | FBHPAPMARADP | ”帝富”全人工髖關節組”DEPUY”TOTAL HIP SYSTEM | 衛署醫器輸壹字第009548號 | 47280 | 透過 MRI or CT 掃描定位方式製作客製化模型，提供病人專屬模組器具，用於人工膝關節手術。 | 人工關節部位週遭組織鬆脫或損壞、移位或關節成不穩狀態、骨折或神經損傷、腫脹或感染、行動不便、疼痛、發炎、溶骨等等。 | 透過定位方式能更精準實行人工膝關節手術，已達成更高成功率及其病患滿意度。
53587 | FBHC1P1NNADP | "帝富"全人工髖關節髖臼杯 "DEPUY" PINNACLE ACETABULAR CUP | 衛署醫器輸字第008723號 | 12400 | 於術中可自行添加抗生素使用，可預防抗菌 | 1.避免吸煙，影響骨折癒合 2. 可能對其中成份過敏，機率極低 | 目前健保給付品項僅為顆粒型態，無法自行添加抗生素作為感染預防之用途
53592 | FBZ020428001 | LCP DHS SYSTEM動力加壓髖骨螺旋片 | 衛署醫器輸字 第019261號 | 72000 | 可不必將骨折部位打開，以較小傷口方式置入骨髓內釘，提供穩定支撐手術後可以較快下床行走。新式的螺旋刀片抗螺旋效果佳，分散應力，避免植入位置破裂，骨質疏鬆患者無需移除骨質，穩定度大為提高。 | 未有任何嚴重副作用，少數患者可能會有手術部位紅腫、感染、疼痛、發炎之情形。 | 鎖定式骨板，新式的螺旋刀片抗螺旋效果佳，分散應力，避免植入位置破裂，骨鬆患者無需移除骨質，對於骨頭固定強度及承載強度較強。鈦合金材質，較一般健保鋼板有更強的硬度及彈性；解剖型設計，更貼合骨折處。手術骨折穩定度佳，可提早復健。
53594 | FBZ020418001 | LCP Pediatric Hip Plates鎖定小兒髖骨骨板 | 衛署醫器輸字 第020418號 | 54000 | 適合2-16歲孩童，或是體型較小患者使用於: 針對轉子間或是轉子下的切骨矯正術。鎖定式骨板結構可提供更穩定之固定。 | 未有任何嚴重副作用，少數患者可能會有手術部位紅腫、感染、疼痛、發炎之情形。 | 鎖定式骨板，對於骨頭固定強度及承載強度較強。鈦合金材質，較一般健保鋼板有更強的硬度及彈性；解剖型設計，更貼合骨折處。手術骨折穩定度佳，可提早復健。
53596 | FBZ022269001 | Low Profile 3.5mm Reconstruction Plates骨盤用骨板系統 | 衛署醫器輸字 第022269號 | 54000 | 針對市面上的非鎖定之 3.5mm 重建型骨內固定板的缺點，做下列的改良:厚度較薄，雙功能螺絲孔(combi-hole)，可選擇打一般的皮質骨釘或是鎖定螺釘，提供更穩定之固定。每個孔洞間的寬度與長度一致，須要調整鋼板弧度時，可更精準服貼。圓弧設計減少對軟組織的傷害。 | 未有任何嚴重副作用，少數患者可能會有手術部位紅腫、感染、疼痛、發炎之情形。 | 鎖定式骨板，對於骨頭固定強度及承載強度較強。不鏽鋼材質；非解剖型設計但可自行彎折，更貼合骨折處。手術骨折穩定度佳，可提早復健。
53598 | FBZ025742001 | “捷邁”新世紀高分子聚乙烯人工膝關節用髕骨 | 衛署醫器輸字第019915號 | 35400 | Prolong Patella 由超高分子量聚乙烯製成，為為全膝關節系統中髕骨墊片的耐磨性組件之一。 | 人工關節部位週遭組織鬆脫或損壞、移位或關節成不穩狀態、骨折或神經損傷、腫脹或感染、行動不便、疼痛、發炎、溶骨等等。 | 降低 PE 磨損率達80%
535991 | FBHLCCERA2Z1 | "ZIMMER"BIOLOX DELTA TAPER LINER(CERAMIC) | 衛署醫器輸字第022415號 | 46018 | 捷邁百優陶瓷人工髖關節 (Zimmer Biolox Delta Ceramic System) 是在臨床上以長期的成功經驗為基礎，同時結合第四代超耐磨陶瓷介面與巨股骨頭功能的最新人工髖關節系統，除了是現今最耐磨的人工關節介面材質，更具備優越的生物相容性，以及絕佳的強度，可大幅減少磨損以及脫臼的發生機率，並延長術後使用年限。 | 以下為此產品禁忌症: 1 髖關節或其周圍出現感染 2 神經肌肉異常，可能造成關節不穩定 3 骨質強度不足，以致於無法支撐植入物 | ‧ 採用最新第四代超耐磨陶瓷技術，不但較傳統人工關節耐磨數百倍，是現今最耐磨的材質，同時也具有優越的生物相容性以及絕佳的強度 ‧ 捷邁百優陶瓷系統之巨股骨頭直徑接近人體原來股骨頭的大小，可幫助恢復髖關節的術後穩定度
536004 | FBHPCCERA3Z1 | "ZIMMER"BIOLOX TOTAL HIP SYSTEM(CERAMIC) | 衛署醫器輸字第022415號 | 139396 | 捷邁百優陶瓷人工髖關節 (Zimmer Biolox Delta Ceramic System) 是在臨床上以長期的成功經驗為基礎，同時結合第四代超耐磨陶瓷介面與巨股骨頭功能的最新人工髖關節系統，除了是現今最耐磨的人工關節介面材質，更具備優越的生物相容性，以及絕佳的強度，可大幅減少磨損以及脫臼的發生機率，並延長術後使用年限。 | 以下為此產品禁忌症: 1 髖關節或其周圍出現感染 2 神經肌肉異常，可能造成關節不穩定 3 骨質強度不足，以致於無法支撐植入物 | ‧ 採用最新第四代超耐磨陶瓷技術，不但較傳統人工關節耐磨數百倍，是現今最耐磨的材質，同時也具有優越的生物相容性以及絕佳的強度 ‧ 捷邁百優陶瓷系統之巨股骨頭直徑接近人體原來股骨頭的大小，可幫助恢復髖關節的術後穩定度
536005 | FBHPCCERA4Z1 | (ZIMMER, H/G) KINECTIV BIOLOX DELTA CERAMIC TOTAL HIP SYSTEM"捷邁"康內特人工髖關節 | 衛署醫器輸字第022415號 | 154319 | 捷邁百優陶瓷人工髖關節 (Zimmer Biolox Delta Ceramic System) 是在臨床上以長期的成功經驗為基礎，同時結合第四代超耐磨陶瓷介面與巨股骨頭功能的最新人工髖關節系統，除了是現今最耐磨的人工關節介面材質，更具備優越的生物相容性，以及絕佳的強度，可大幅減少磨損以及脫臼的發生機率，並延長術後使用年限。 | 以下為此產品禁忌症: 1 髖關節或其周圍出現感染 2 神經肌肉異常，可能造成關節不穩定 3 骨質強度不足，以致於無法支撐植入物 | ‧ 採用最新第四代超耐磨陶瓷技術，不但較傳統人工關節耐磨數百倍，是現今最耐磨的材質，同時也具有優越的生物相容性以及絕佳的強度 ‧ 捷邁百優陶瓷系統之巨股骨頭直徑接近人體原來股骨頭的大小，可幫助恢復髖關節的術後穩定度
53604 | FBZ021307001 | Bio Paladin double Loaded可吸收性肩關節錨釘 5mm C5070H | 衛署醫器輸字第021307號 | 15000 | 將受損之軟組織重新附著到骨頭。適用於韌帶、肌腱、旋轉袖…等，重新附著到骨頭。 | 潛在過敏以及其他對產品材質的過敏反應。 | 錨釘是由人體可吸收材質製成優於健保給付之金屬材質，可免除人體對金屬之過敏反應。
536041 | FBZ018858001 | Bio Mini-Revo Suture Acchor生物可吸收性軟組織固定錨釘C6170H | 衛署醫器輸字第018858號 | 15000 | 將受損之軟組織重新附著到骨頭。適用於韌帶、肌腱、肩盂唇…等，重新附著到骨頭。 | 潛在過敏以及其他對產品材質的過敏反應。 | 錨釘是由人體可吸收材質製成優於健保給付之金屬材質，可免除人體對金屬之過敏反應。
536042 | FBZ022251001 | PopLok Knotless Suture Anchor無結式肩關節錨釘4.5mm CKP-4502 | 衛署醫器輸字第022251號 | 15000 | 適用於韌帶、肌腱、肩盂唇、旋轉袖…等，重新附著到骨頭。 | 潛在過敏以及其他對產品材質的過敏反應。 | 錨釘是由非金屬之 (PEEK)材質製成優於健保給付之金屬材質，可免除人體對金屬之過敏反應。
536171 | FBHBCCERA1Z1 | BIPOLAR CERAMIC SYSTEM | 衛署醫器輸字第014436號 | 70195 | 捷邁陶瓷人工髖關節 (Zimmer Ceramic System) 是在臨床上以長期的成功經驗為基礎，結合第三代超耐磨陶瓷介面與功能的人工髖關節系統，除了是超耐磨的人工關節介面材質，更具備優越的生物相容性，以及絕佳的強度，可大幅減少磨損以及脫臼的發生機率，並延長術後使用年限。 | 以下為此產品禁忌症: 1 髖關節或其周圍出現感染 2 神經肌肉異常，可能造成關節不穩定 3 骨質強度不足，以致於無法支撐植入物 | ‧ 採用第三代超耐磨陶瓷技術，不但較傳統人工關節耐磨數百倍，是超耐磨的材質，同時也具有優越的生物相容性以及絕佳的強度
536173 | FBHBCCERA3Z1 | "ZIMMER"BIPOLAR BIOLOX DELTA HIP SYSTEM(CERAMIC) | 衛署醫器輸字第022415號 | 90195 | 捷邁百優陶瓷人工髖關節 (Zimmer Biolox Delta Ceramic System) 是在臨床上以長期的成功經驗為基礎，同時結合第四代超耐磨陶瓷介面與巨股骨頭功能的最新人工髖關節系統，除了是現今最耐磨的人工關節介面材質，更具備優越的生物相容性，以及絕佳的強度，可大幅減少磨損以及脫臼的發生機率，並延長術後使用年限。 | 以下為此產品禁忌症: 1 髖關節或其周圍出現感染 2 神經肌肉異常，可能造成關節不穩定 3 骨質強度不足，以致於無法支撐植入物 | ‧ 採用最新第四代超耐磨陶瓷技術，不但較傳統人工關節耐磨數百倍，是現今最耐磨的材質，同時也具有優越的生物相容性以及絕佳的強度 ‧ 捷邁百優陶瓷系統之巨股骨頭直徑接近人體原來股骨頭的大小，可幫助恢復髖關節的術後穩定度
53625 | FBZ010866002 | 人工骨-1ml注射型 Allo Matrix 1c.c | 衛署醫器輸字第010866號 | 21650 | 本特材成份為醫療級硫酸鈣及經美國組織銀行確認具有骨誘導作用的人體去礦物質化骨基質(DBM)，DBM中富含多種骨成長蛋白及骨誘導生長因子，例如:BMP-2, BMP-4,IGF-1,TGF-B1等，以黃金比例組合而成，具有良好骨質誘導效果，可促進骨骼修復生長。 | 1.避免吸煙，影響骨折癒合 2. 可能對其中成份過敏，機率極低 | 傳統健保人工代用骨為顆粒型態，僅具骨傳導作用填補於缺損處，本特材添加可誘導骨生成之生長因子，同時兼具骨傳導及誘導作用，誘導骨生長修復。
53626 | FBZ010866003 | Allomatrix 5cc艾羅麥人工骨骼替代品 | 衛署醫器輸字第010866號 | 63800 | 本特材成份為醫療級硫酸鈣及經美國組織銀行確認具有骨誘導作用的人體去礦物質化骨基質(DBM)，DBM中富含多種骨成長蛋白及骨誘導生長因子，例如:BMP-2, BMP-4,IGF-1,TGF-B1等，以黃金比例組合而成，具有良好骨質誘導效果，可促進骨骼修復生長。null | 1.避免吸煙，影響骨折癒合 2. 可能對其中成份過敏，機率極低 | 傳統健保人工代用骨為顆粒型態，僅具骨傳導作用填補於缺損處，本特材添加可誘導骨生成之生長因子，同時兼具骨傳導及誘導作用，誘導骨生長修復。
53627 | FBZ026187001 | 人工骨-5ml高強度注射型 MIIG X3 5c.c | 衛署醫器輸字第008723號 | 36800 | 本產品成份為醫療級硫酸鈣，為注射型態及最小侵入式手術，可注射並填補於骨缺損處，達到固定的效果，減少術後疼痛感，並提早進行復健。 | 1.避免吸煙，影響骨折癒合 2. 可能對其中成份過敏，機率極低 | 傳統上之代用骨多使用顆粒狀之硫酸鈣或磷酸鈣，顆粒型態因受限於其形狀容易產生填補不足的問題。而本特材為高強度注射型，對於複雜性的骨折處理可提供一暫時性之固定，提升手術方便性及提供良好穩定性，且放熱溫度低，不傷害周邊組織。
53628 | FBHBA1100NDP | ”帝富”雙極式人工髖關節組”DEPUY”CORAIL BIPOLAR HIP SYSTEM | 衛署醫器輸字第008723號 | 42230 | 本產品成份為醫療級硫酸鈣，為注射型態及最小侵入式手術，可注射並填補於骨缺損處，達到固定的效果，減少術後疼痛感，並提早進行復健。 | 1.避免吸煙，影響骨折癒合 2. 可能對其中成份過敏，機率極低 | 傳統上之代用骨多使用顆粒狀之硫酸鈣或磷酸鈣，顆粒型態因受限於其形狀容易產生填補不足的問題。而本特材為高強度注射型，對於複雜性的骨折處理可提供一暫時性之固定，提升手術方便性及提供良好穩定性，且放熱溫度低，不傷害周邊組織。
53646 | FBZ024051001 | “艾思瑞斯”迷你泰若普肌腱固定懸吊鈕(指、趾骨)“Arthrex”Mini Tight-Rope Repair System | 衛署醫器輸字第024051號 | 36000 | 姆趾外翻及腕掌關節手術 | 1.本特材用於將韌帶固定在所附屬破裂骨端和關節端的小骨片段，此處多無法用骨螺絲固定。 2.本特材可用於下列癒合過程，提供固定之用：如Hallux Valgus重建，用於減少第一與第二趾骨間角度。 3.本特材與技術屬於 Minimally invasive system，病人傷口小、失血量少，可減少病患住院天數，復原期短。 4.使用Mini TightRope 可避免因Lapidus procedure所需的近端截骨，亦可減低潛在的手術併發症以及傳統術後的限制。 | 無健保同類品項。 與使用screw療效比較如下 1. 骨螺絲釘材質硬，柔軟度不好，矯正過後的靈活度相較於使用Mini TightRope 來的差。 2. 使用骨螺絲釘，可能會有螺絲斷裂及需要再次開刀移除螺絲。
53647 | FBZ020077001 | “艾思瑞斯”泰若普肌腱固定懸吊鈕(膝肩)“Arthrex”Tight-Rope Syndesmosis Repair System | 衛署醫器輸字第020077號 | 36000 | 肌腱韌帶重建(肌腱韌帶破裂) Weber B和C和腳踝骨折 | 1.本特材用於將韌帶固定在所附屬破裂骨端和關節端的小骨片段，此處多無法用骨螺絲固定。 2.本特材可用於修復跟隨肌腱韌帶破損的提供軟組織的固定生長，如肌腱韌帶重建(肌腱韌帶破裂)與Weber B和C和腳踝骨折。 3.使用本特材的好處為快速，可縮短手術時間。 4. 由於踝關節韌帶聯合損傷是很複雜的，所以需要精確的復位和固定，以恢復正常的生物力學避免長期併發症。研究結果顯示TightRope提供了更準確的方式來穩定Syndesmotic。 | 無健保同類品項。 但與使用 Syndesmotic screw相比使用骨螺絲釘容易造成併發症，常見的併發症包含，螺絲斷裂以及特材所造成的疼痛。此外需要二次手術將螺絲拔除，移除 Syndesmotic screw後，可能會造成兩骨間的gap 增加。
53656 | FBS0925036W2 | "瑞德"達凡小骨釘-埋頭中空加壓骨釘"WRIGHT" DART-FIRE SMALL SCREWS-HEADLESS COMPRESSION SCREW | 衛署醫器輸字第022785號 | 14400 | 鈦合金材質的兩側埋頭中空螺釘設計，可用於關節面之骨折復位或切骨矯正手術。加上可自行鑽洞的設計方便手術植入；螺釘為內六角把持設計，可避免退釘，尺吋選擇齊全，具多重適應症 | 未有任何嚴重副作用，少數患者可能會有手術部位紅腫、感染、疼痛、發炎之情形。 | 鈦合金材質的兩側埋頭中空螺釘設計，可用於關節面之骨折復位或切骨矯正手術。可自行鑽洞的設計方便手術植入；螺釘為內六角把持設計，可避免退釘。手術骨折穩定度佳，可提早復健。
53664 | FBZ021710001 | “Acumed” Aculoc wrist plating system(PL-DR30~70、70-0055~58共14項)“艾克曼”手腕骨板系統 | 衛署醫器輸字第021710號 | 52560 | 為美國ACUMED研發、生產、製作，依各不同骨折部位解剖形狀做一預塑成形的骨板，針對遠端橈骨骨折加強固定骨板系統，採生物相容性高的純鈦材質製作，能提供較傳統骨板更輕薄低異物感，支撐強度更強的效果。 | 未有任何嚴重副作用，少數患者可能會有手術部位紅腫、感染、疼痛、發炎之情形。極少數病人可能會因為骨釘與韌帶之磨擦，導致手指韌帶之無力或斷裂。 | 鎖定式骨板，對於骨頭固定強度及承載強度較強。鈦合金材質，較一般健保鋼板有更強的硬度及彈性；解剖型設計，更貼合骨折處。手術骨折穩定度佳，可提早復健。
53665 | FBZ021710001 | “Acumed” Aculoc wrist plating system(70-0045~48共4項)“艾克曼”手腕骨板系統 | 衛署醫器輸字第021710號 | 50160 | 為美國ACUMED研發、生產、製作，依各不同骨折部位解剖形狀做一預塑成形的骨板，針對遠端尺骨骨折加強固定骨板系統，採生物相容性高的純鈦材質製作，能提供較傳統骨板更輕薄低異物感，支撐強度更強的效果。 | 未有任何嚴重副作用，少數患者可能會有手術部位紅腫、感染、疼痛、發炎之情形。 | 鎖定式骨板，對於骨頭固定強度及承載強度較強。鈦合金材質，較一般健保鋼板有更強的硬度及彈性；解剖型設計，更貼合骨折處。手術骨折穩定度佳，可提早復健。
53667 | FBZ022213002 | "史耐輝"髓內釘系統/股骨逆行髓內釘"Smith&Nephew" Nail System /Retrograde Femoral Nail | 衛署醫器輸字第010230號 | 80000 | 鈦合金材量提供了比不鏽鋼材質更良好的強韌度及生物相容性。入口點以符合人體結構為概念，達到小傷口手術之需求。專利骨釘交鎖模式，提供固定處良好穩定性。 | 未有任何嚴重副作用，少數患者可能會有手術部位紅腫、感染、疼痛、發炎之情形。可能會有髖關節或臀部（Femur nail）或膝關節疼痛（ Tibia nail）之現象。 | 鈦合金材質，提供了比不鏽鋼材質更良好的強韌度及生物相容性。。專利骨釘交鎖模式，提供固定處良好穩定性。
536711 | FBHHCCERA2Z1 | "ZIMMER"BIOLOX DELTA TAPER HEAD(CERAMIC) | 衛署醫器輸字第022415號 | 66352 | 捷邁百優陶瓷人工髖關節 (Zimmer Biolox Delta Ceramic System) 是在臨床上以長期的成功經驗為基礎，同時結合第四代超耐磨陶瓷介面與巨股骨頭功能的最新人工髖關節系統，除了是現今最耐磨的人工關節介面材質，更具備優越的生物相容性，以及絕佳的強度，可大幅減少磨損以及脫臼的發生機率，並延長術後使用年限。 | 以下為此產品禁忌症: 1 髖關節或其周圍出現感染 2 神經肌肉異常，可能造成關節不穩定 3 骨質強度不足，以致於無法支撐植入物 | ‧ 採用最新第四代超耐磨陶瓷技術，不但較傳統人工關節耐磨數百倍，是現今最耐磨的材質，同時也具有優越的生物相容性以及絕佳的強度 ‧ 捷邁百優陶瓷系統之巨股骨頭直徑接近人體原來股骨頭的大小，可幫助恢復髖關節的術後穩定度
536754 | FBHRCCERA3Z1 | "ZIMMER"REVISION BIOLOX DELTA HIP SYSTEM | 衛署醫器輸字第022415號 | 158796 | 捷邁百優陶瓷人工髖關節 (Zimmer Biolox Delta Ceramic System) 是在臨床上以長期的成功經驗為基礎，同時結合第四代超耐磨陶瓷介面與巨股骨頭功能的最新人工髖關節系統，除了是現今最耐磨的人工關節介面材質，更具備優越的生物相容性，以及絕佳的強度，可大幅減少磨損以及脫臼的發生機率，並延長術後使用年限。 | 以下為此產品禁忌症: 1 髖關節或其周圍出現感染 2 神經肌肉異常，可能造成關節不穩定 3 骨質強度不足，以致於無法支撐植入物 | ‧ 採用最新第四代超耐磨陶瓷技術，不但較傳統人工關節耐磨數百倍，是現今最耐磨的材質，同時也具有優越的生物相容性以及絕佳的強度 ‧ 捷邁百優陶瓷系統之巨股骨頭直徑接近人體原來股骨頭的大小，可幫助恢復髖關節的術後穩定度
53689 | FBHU3RP931Z1 | "邦美"康品恆禧福反置式肩關節系統(整組)"BIOMET" COMPREHENSIVE REVERSE SHOULDER SYSTEM(SET) | 衛署醫器輸字第023169號 | 209980 | 反置式人工肩關節置換術 (Reverse Shoulder Arthroplasty) 為目前唯一能夠有效治療肩袖關節病、不可修復的巨大肩袖撕裂、肱骨骨折以及人工肩關節置換後合併旋轉肩袖損傷的手術方式，而捷邁鉭金屬人工肩關節 (Zimmer Trabecular Metal Reverse Shoulder System) 不但是最早引進台灣的“反置式”人工肩關節系統，同時更採用鉭金屬 (Tantalum) 材質，鉭金屬超高的孔隙率、連通的多孔表面結構以及生物力學性質與人體的骨頭 (Trabecular Bone) 最相近，生物相容性與臨床骨生長效果更佳。以往在治療肩袖損傷、人工肩關節翻修、3部分或4部分肱骨骨折的時候，傳統半肩或全肩關節置換的術後效果通常不甚理想，僅能接受肩部功能喪失的結果或乾脆選擇不治療，近年來 “反置式” 人工肩關節置換術已在臨床上被普遍証實可幫助恢復肩部活動能力，提升病患術後的生活品質。 | 以下為此產品禁忌症: 1 局部或全身性感染 2 上臂叢神經嚴重損傷 3 腋神經癱瘓 4 骨質流失嚴重 5 任何會影響患肢，造成手術不得施行的神經肌肉疾病 | ‧ 球形關節面位於肩胛盂側，而臼杯位於肱骨近端的半限制性人工全肩關節 ‧ 假體設計在生物力學上的優點在於通過旋轉中心內移，使更多的三角肌纖維參與了肩關節外展和前舉運動。肱骨側的假體下移，使參與肩關節活動的三角肌處於更大的張力狀態。這些因素綜合作用的目的在於當肩袖缺失情況下能更好地發揮三角肌作用。 ‧ 由於反置式人工肩關節置換術後維持肩關節外展與前舉的動力由三角肌提供，所以主要的臨床適應症是合併有肩袖功能缺損的肩部疾病。通常在對這類患者進行反置式人工肩關節置換術後，能獲得很好的臨床療效。 ‧ 研究證明鉭金屬相較於傳統材質，較能降低感染與病毒傳播風險。
53694 | FBN0847592S1 | "信迪思"彈性髓內釘植入物"SYNTHES"ELASTIC NAIL IMPLANTS | 衛署醫器輸字 第007615號 | 9280 | 鈦合金材質，較不鏽鋼材質有更高之生物相容性，且更具韌性及可塑性。尺寸齊全，可用於長骨骨折之髓內固定。 | 未有任何嚴重副作用，少數患者可能會有手術部位紅腫、感染、疼痛、發炎之情形。 | 無
53712 | FBZ031712001 | “信迪思”骨科增強用骨水泥“Synthes” TRAUMACEM V+ Bone Cement, Injectable | 衛署醫器輸字第021701號 | 45000 | 本品為顆粒型態代用骨，且含有及經美國組織銀行確認具有骨誘導作用的人體去礦物質化骨基質(DBM)，DBM中富含多種骨成長蛋白及骨誘導生長因子，例如:BMP-2, BMP-4,IGF-1,TGF-B1等，以黃金比例組合而成，具有良好骨質誘導效果，可促進骨骼修復生長。 | 1.避免吸煙，影響骨折癒合 2. 可能對其中成份過敏，機率極低 | 傳統健保人工代用骨為顆粒型態，僅具骨傳導作用填補於缺損處，本特材添加可誘導骨生成之生長因子，同時兼具骨傳導及誘導作用，誘導骨生長修復。
53724 | FBZ002776001 | PROT II SPINE PEEK ROD脊椎聚醚醚酮固定桿(短節) | 衛署醫器製字第002776號 | 33360 | 腰椎廣泛的使用脊椎固定術後能有高的融合率，但伴隨著使用金屬材料及穩固的固定方式造成相鄰節段疾病的機率有明顯增加的趨勢，有許多生物力學研究報告也顯示穩固的金屬固定會導致一定的壓力在相鄰節段的椎間盤和小關節，可能會造成椎間盤退化和/或狹窄而需要手術治療。 現今有動態固定的植入物可作為穩固固定的另一選項，動態固定式利用鈦金屬的椎弓根釘加上PEEK(聚謎迷乙酮)材質之固定桿組合而成，利用PEEK材質其接近人體骨頭彈性係數的特性來達到半穩固式的固定，可減少相鄰節段的壓力、減少相鄰節段的疾病及促進該固定節段融合率的提高。 | 任何一種手術治療方式皆有其危險性及可能產生的併發，此與後位融合手術相同，其可能發生之危險性及併發症為：麻醉之危險性、手術過程之危險性 、手術部位的出血、因靜脈系統阻塞，進而導致肺栓塞、神經壓迫造成神經功能缺損、主動脈及下腔靜脈損傷、植入物鬆脫、融合手術處不癒合、殘留疼痛、後期鄰近節再退化之情形等。 | 目前無類似健保給付產品
53727 | FBZ003129001 | 股骨遠端外側鎖定骨板Distal Lateral Femural Locking Plate | 衛署醫器製字第003129 號 | 64800 | APlus愛派司關節周圍互鎖固定板，針對粉碎性骨折及骨質疏鬆骨折提供較好的復位固定效果。本產品係由高抗疲勞強度鈦合金 (6Al4VTi) 所製成之解剖型互鎖式骨板系統。符合亞洲人解剖型骨板的形狀設計．骨板有加壓式骨釘和雙向動力加壓螺洞，可針對骨斷裂處產生擠壓固定。骨板與骨釘有互鎖式(locking)功能，增加骨折復位後的穩定性。 | 未有任何嚴重副作用，少數患者可能會有手術部位紅腫、感染、疼痛、發炎之情形。 | 鎖定式骨板，對於骨頭固定強度及承載強度較強。鈦合金材質，較一般健保鋼板有更強的硬度及彈性；解剖型設計，更貼合骨折處。手術骨折穩定度佳，可提早復健。
537271 | FBZ003129001 | 脛骨近端內側鎖定骨板Proxmal Medial Tibial Locking Plate | 衛署醫器製字第003129 號 | 62160 | APlus愛派司關節周圍互鎖固定板，針對粉碎性骨折及骨質疏鬆骨折提供較好的復位固定效果。本產品係由高抗疲勞強度鈦合金 (6Al4VTi) 所製成之解剖型互鎖式骨板系統。符合亞洲人解剖型骨板的形狀設計．骨板有加壓式骨釘和雙向動力加壓螺洞，可針對骨斷裂處產生擠壓固定。骨板與骨釘有互鎖式(locking)功能，增加骨折復位後的穩定性。 | 未有任何嚴重副作用，少數患者可能會有手術部位紅腫、感染、疼痛、發炎之情形。 | 鎖定式骨板，對於骨頭固定強度及承載強度較強。鈦合金材質，較一般健保鋼板有更強的硬度及彈性；解剖型設計，更貼合骨折處。手術骨折穩定度佳，可提早復健。
537272 | FBZ003129001 | 脛骨近端外側鎖定骨板Proxmal Lateral Tibial Locking Plate | 衛署醫器製字第003129 號 | 62400 | APlus愛派司關節周圍互鎖固定板，針對粉碎性骨折及骨質疏鬆骨折提供較好的復位固定效果。本產品係由高抗疲勞強度鈦合金 (6Al4VTi) 所製成之解剖型互鎖式骨板系統。符合亞洲人解剖型骨板的形狀設計．骨板有加壓式骨釘和雙向動力加壓螺洞，可針對骨斷裂處產生擠壓固定。骨板與骨釘有互鎖式(locking)功能，增加骨折復位後的穩定性。 | 未有任何嚴重副作用，少數患者可能會有手術部位紅腫、感染、疼痛、發炎之情形。 | 鎖定式骨板，對於骨頭固定強度及承載強度較強。鈦合金材質，較一般健保鋼板有更強的硬度及彈性；解剖型設計，更貼合骨折處。手術骨折穩定度佳，可提早復健。
537273 | FBZ003129001 | 脛骨遠端內側鎖定骨板Distal Medial Tibial Locking Plate | 衛署醫器製字第003129 號 | 62160 | APlus愛派司關節周圍互鎖固定板，針對粉碎性骨折及骨質疏鬆骨折提供較好的復位固定效果。本產品係由高抗疲勞強度鈦合金 (6Al4VTi) 所製成之解剖型互鎖式骨板系統。符合亞洲人解剖型骨板的形狀設計．骨板有加壓式骨釘和雙向動力加壓螺洞，可針對骨斷裂處產生擠壓固定。骨板與骨釘有互鎖式(locking)功能，增加骨折復位後的穩定性。 | 未有任何嚴重副作用，少數患者可能會有手術部位紅腫、感染、疼痛、發炎之情形。 | 鎖定式骨板，對於骨頭固定強度及承載強度較強。鈦合金材質，較一般健保鋼板有更強的硬度及彈性；解剖型設計，更貼合骨折處。手術骨折穩定度佳，可提早復健。
537274 | FBZ003129016 | 腓骨遠端外側鎖定骨板 FDH Locking Plate system(Fibula Distal Hook) | 衛署醫器製字第003129 號 | 62000 | APlus愛派司關節周圍互鎖固定板，針對粉碎性骨折及骨質疏鬆骨折提供較好的復位固定效果。本產品係由高抗疲勞強度鈦合金 (6Al4VTi) 所製成之解剖型互鎖式骨板系統。符合亞洲人解剖型骨板的形狀設計．骨板有加壓式骨釘和雙向動力加壓螺洞，可針對骨斷裂處產生擠壓固定。骨板與骨釘有互鎖式(locking)功能，增加骨折復位後的穩定性。 | 未有任何嚴重副作用，少數患者可能會有手術部位紅腫、感染、疼痛、發炎之情形。 | 鎖定式骨板，對於骨頭固定強度及承載強度較強。鈦合金材質，較一般健保鋼板有更強的硬度及彈性；解剖型設計，更貼合骨折處。手術骨折穩定度佳，可提早復健。
53728 | FBZ003129002 | 肱骨近端外側鎖定骨板Proximal Humeral Locking Plate | 衛署醫器製字第003129 號 | 58200 | APlus愛派司關節周圍互鎖固定板，針對粉碎性骨折及骨質疏鬆骨折提供較好的復位固定效果。本產品係由高抗疲勞強度鈦合金 (6Al4VTi) 所製成之解剖型互鎖式骨板系統。符合亞洲人解剖型骨板的形狀設計．骨板有加壓式骨釘和雙向動力加壓螺洞，可針對骨斷裂處產生擠壓固定。骨板與骨釘有互鎖式(locking)功能，增加骨折復位後的穩定性。 | 未有任何嚴重副作用，少數患者可能會有手術部位紅腫、感染、疼痛、發炎之情形。 | 鎖定式骨板，對於骨頭固定強度及承載強度較強。鈦合金材質，較一般健保鋼板有更強的硬度及彈性；解剖型設計，更貼合骨折處。手術骨折穩定度佳，可提早復健。
537281 | FBZ003129020 | 遠端鎖骨?鎖定骨板CAS Locking Plate system(Clavicle Anatomic Spiral) | 衛署醫器製字第003129 號 | 62000 | APlus愛派司關節周圍互鎖固定板，針對粉碎性骨折及骨質疏鬆骨折提供較好的復位固定效果。本產品係由高抗疲勞強度鈦合金 (6Al4VTi) 所製成之解剖型互鎖式骨板系統。符合亞洲人解剖型骨板的形狀設計．骨板有加壓式骨釘和雙向動力加壓螺洞，可針對骨斷裂處產生擠壓固定。骨板與骨釘有互鎖式(locking)功能，增加骨折復位後的穩定性。 | 未有任何嚴重副作用，少數患者可能會有手術部位紅腫、感染、疼痛、發炎之情形。 | 鎖定式骨板，對於骨頭固定強度及承載強度較強。鈦合金材質，較一般健保鋼板有更強的硬度及彈性；解剖型設計，更貼合骨折處。手術骨折穩定度佳，可提早復健。
53729 | FBZ003129015 | 橈骨遠端內側鎖定骨板Distal Radial Locking Plate | 衛署醫器製字第003129 號 | 54000 | APlus愛派司關節周圍互鎖固定板，針對粉碎性骨折及骨質疏鬆骨折提供較好的復位固定效果。本產品係由高抗疲勞強度鈦合金 (6Al4VTi) 所製成之解剖型互鎖式骨板系統。符合亞洲人解剖型骨板的形狀設計．骨板有加壓式骨釘和雙向動力加壓螺洞，可針對骨斷裂處產生擠壓固定。骨板與骨釘有互鎖式(locking)功能，增加骨折復位後的穩定性。 | 未有任何嚴重副作用，少數患者可能會有手術部位紅腫、感染、疼痛、發炎之情形。極少數病人可能會因為骨釘與韌帶之磨擦，導致手指韌帶之無力或斷裂。 | 鎖定式骨板，對於骨頭固定強度及承載強度較強。鈦合金材質，較一般健保鋼板有更強的硬度及彈性；解剖型設計，更貼合骨折處。手術骨折穩定度佳，可提早復健。
53730 | FBZ003129004 | 小型骨鎖定骨板(鎖骨.遠端肱骨.尺骨)Reconstruction Locking Plate | 衛署醫器製字第003129 號 | 44160 | APlus愛派司關節周圍互鎖固定板，針對粉碎性骨折及骨質疏鬆骨折提供較好的復位固定效果。本產品係由高抗疲勞強度鈦合金 (6Al4VTi) 所製成之解剖型互鎖式骨板系統。符合亞洲人解剖型骨板的形狀設計．骨板有加壓式骨釘和雙向動力加壓螺洞，可針對骨斷裂處產生擠壓固定。骨板與骨釘有互鎖式(locking)功能，增加骨折復位後的穩定性。 | 未有任何嚴重副作用，少數患者可能會有手術部位紅腫、感染、疼痛、發炎之情形。 | 鎖定式骨板，對於骨頭固定強度及承載強度較強。鈦合金材質，較一般健保鋼板有更強的硬度及彈性；解剖型設計，更貼合骨折處。手術骨折穩定度佳，可提早復健。
537301 | FBZ003129004 | 遠端鎖骨?鎮定骨板Distal Clavicle Hook Locking Plate | 衛署醫器製字第003129 號 | 44160 | APlus愛派司關節周圍互鎖固定板，針對粉碎性骨折及骨質疏鬆骨折提供較好的復位固定效果。本產品係由高抗疲勞強度鈦合金 (6Al4VTi) 所製成之解剖型互鎖式骨板系統。符合亞洲人解剖型骨板的形狀設計．骨板有加壓式骨釘和雙向動力加壓螺洞，可針對骨斷裂處產生擠壓固定。骨板與骨釘有互鎖式(locking)功能，增加骨折復位後的穩定性。 | 未有任何嚴重副作用，少數患者可能會有手術部位紅腫、感染、疼痛、發炎之情形。 | 鎖定式骨板，對於骨頭固定強度及承載強度較強。鈦合金材質，較一般健保鋼板有更強的硬度及彈性；解剖型設計，更貼合骨折處。手術骨折穩定度佳，可提早復健。
53731 | FBZ003129005 | 跟骨鎖定骨板Calcaneus Locking Plate | 衛署醫器製字第003129 號 | 62400 | APlus愛派司關節周圍互鎖固定板，針對粉碎性骨折及骨質疏鬆骨折提供較好的復位固定效果。本產品係由高抗疲勞強度鈦合金 (6Al4VTi) 所製成之解剖型互鎖式骨板系統。符合亞洲人解剖型骨板的形狀設計．骨板有加壓式骨釘和雙向動力加壓螺洞，可針對骨斷裂處產生擠壓固定。骨板與骨釘有互鎖式(locking)功能，增加骨折復位後的穩定性。 | 未有任何嚴重副作用，少數患者可能會有手術部位紅腫、感染、疼痛、發炎之情形。 | 鎖定式骨板，對於骨頭固定強度及承載強度較強。鈦合金材質，較一般健保鋼板有更強的硬度及彈性；解剖型設計，更貼合骨折處。手術骨折穩定度佳，可提早復健。
53744 | FBZ020179001 | 信迪思歐貝爾椎間融合器Synthes OPAL spacer system | 衛署醫器輸字第020179號 | 77400 | 使用單側椎孔椎椎間融合術的植入物系統,可自體撐開,可用於微創手術 | 任何一種手術治療方式皆有其危險性及可能產生的併發，此與椎間融合手術相同，其可能發生之危險性及併發症為：麻醉之危險性、手術過程之危險性、手術部位的出血、因靜脈系統阻塞，進而導致肺栓塞、神經壓迫造成神經功能缺損、主動脈及下腔靜脈損傷、植入物鬆脫位移、融合手術處不癒合、殘留疼痛、後期鄰近節再退化之情形等 | 1.骨頭破壞小,穩定性佳 2.可使脊椎滑脫症狀復位 3.手術視野好,單側治療即可手術較快
537441 | FBZ022176001 | “信迪思”帝寶非創傷性腰椎側後路融合器T-PAL Transforaminal posterior Atraumatic Lumbar Cage | 衛署醫器輸字第022176號 | 110400 | 用於取代L1-S1 腰椎椎間盤並且以融合方式將鄰近椎體融合。 用工具控制轉換植入物的方向，可以將植入物放置於椎間前緣最適合位置。" | 過敏反應、疼痛 | 目前無類似健保給付產品
53760 | FBP03022XNY2 | SMALL T-PLATE 3:6HOLE | 衛署醫器輸字 第007815號 | 1330 | 鈦合金橈骨遠端鎖定骨板可適用於Dorsal及Volar的手術方式,骨板尺寸較適合東方病患使用2.4mm骨釘(並有六芒星骨釘頭的設計方便取出)適用於細小骨折處理，可採用雙骨板固定達到足夠且均衡的穩定，關節周圍已預先折彎可節省醫師手術時間。 | 未有任何嚴重副作用，少數患者可能會有手術部位紅腫、感染、疼痛、發炎之情形。部份病人可能會感到手腕背側的異物感，手指活動靈活度受限之現象。極少數病人可能會因為骨釘與韌帶之磨擦，導致手指韌帶之無力或斷裂。 | 鎖定式骨板，對於骨頭固定強度及承載強度較強。鈦合金材質，較一般健保鋼板有更強的硬度及彈性；解剖型設計，更貼合骨折處。手術骨折穩定度佳，可提早復健。
53770 | FBP03023XNY2 | "亞太醫療"小型骨板/苜型骨板"SYNTEC" SMALL PLATE/CLOVERLEAF PLATE 3:6HOLES | 衛署醫器輸字 第007815號 | 2210 | 解剖預塑造型設計，服貼於骨頭表面，關節活動度不易受到限制，加強固定近端肱骨關節內骨折，降低病患之疼痛。 | 未有任何嚴重副作用，少數患者可能會有手術部位紅腫、感染、疼痛、發炎之情形。部份病人可能會發生肩關節之夾擊症候群。 | 鎖定式骨板，對於骨頭固定強度及承載強度較強。鈦合金材質，較一般健保鋼板有更強的硬度及彈性；解剖型設計，更貼合骨折處。手術骨折穩定度佳，可提早復健。
53775 | FBS081370BAW | BIO-INTERFERENCE SCREW※限實施十字韌帶重建手術患者使用 | 衛署醫器輸字第021308號 | 5110 | 前後十字韌帶重建 | 本產品是由鈦金屬製成的鈕扣與依據人體需求以高分子量聚乙烯材質製成之不同尺寸連續環線，將要修復之韌帶懸吊固定在骨頭上。適用於前十字、後十字韌帶修復 | 固定修復之韌帶效果優於單純使用健保給付之可吸收骨釘，因它是將韌帶懸吊固定在骨頭上。
53789 | FBHC22082NS2 | "好美得卡-奧斯得寧"人工髖臼杯(純鈦) RESTORATION GAP II ACETABULAR SHELL | 衛署醫器輸字第009432號 | 39680 | Restoration GAP II 髖臼杯是設計使用於髖臼嚴重受損，如AAOS第三級合併髖臼窩內的缺陷時，可達成穩定及持久的固定，且同時移除最少的骨頭。主要的適應症有失敗的髖臼置換重整，惡性腫瘤及CDH的病例。Commercially Pure Titanium材質的髖臼杯，有較佳的生物相容性。可在手術中彎曲及削減其上方的兩支骨板，藉由骨螺釘和腸骨的附著以使髖臼杯固定。下方捲縮的鉤子能重建正常的髖關節中心，更進而使髖臼杯更穩定。圓頂上有多個骨螺釘固定孔，位於上方及下方的孔能固定骨螺釘於腸骨、坐骨及恥骨上。其他的孔則用來固定骨水泥及骨填充物。組件式超高分子量聚乙烯內襯可依據不同的需求置入，且可在髖臼杯中使用骨水泥置入本公司不同種類的內襯。專利型的上方/後方唇狀設計，提供適當的支撐及使內襯能自然的前轉。圓頂上的孔均有螺紋可便於工具上的使用。 | 關節置患手術後對生活的影響是很難評估的。植入各種材質的組件是為了恢復關節功能或減輕患者疼痛；然而，由於許多生物學上、力學上、物理化學上的因素影響內植物，植入組件無法承受如健康正常的骨頭一樣的活動負荷。 脫位。患者不正常的活動，創傷或其他生物力學的因素而造成植入物脫位。 鬆脫。早期鬆脫可能由於固定不當、潛伏性感染、創傷、或過早給內植物負荷而造成鬆脫。後期鬆脫可能因為創傷、感染、併發症，包括骨質溶解、力學問題而鬆脫，並接著可能會造成骨頭磨損及疼痛。極少數可能發生陶製組件斷裂植入股骨溝或髖臼時，可能造成股骨柄、髖臼窩、或大轉子的裂縫、骨折或穿孔。外傷、缺損、骨質不佳導致術後股骨或髖臼骨折。使用骨釘需慎選期長度及位置避免軟組織遭到損壞，骨盆壁穿孔會導致內出血或傷害到重要器官。可能產生末稍神經炎、神經傷害、循環損害與異位性骨化。 嚴重的併發症可能與任何全關節置換手術有關。這些併發症包括產生生殖泌尿、腸胃、血管、心肺方面等疾病，甚至死亡。植入物鬆動導致髖臼疼痛。曾有關節置換手術後發生金屬過敏反應的報導。嚴重的副作用可能需要重新手術、做關節固定術或截肢。醫生應將這些潛在反作用告訴患者。 所有材質的植入物都會有無症狀局部微粒吸收(骨質生成)的反應發生，特別是產生在組件之間或組件和骨頭之間附著結構的疲乏。其次微粒也會藉由第三者產生。當骨質生成會使植入物產生併發症包含鬆脫，移位的現象。此時需取出並更換組件。於過長時間之正常使用狀況下，金屬及聚乙烯組件會釋放微粒。雖然大部份碎片會停滯於相關關節中(例如滑膜中)或於結疤組織中。但超微粒卻會散播至全身甚至會聚集於淋巴節或身體其他部位。到目前為止雖無因超微粒導致的重大醫療併發症發生，但文獻卻有超微粒會散播及積聚全身的記載。超微粒對病患長期之影響，事實上於此時點是不可得知的。原因是病患被追蹤的時間不夠久，因為使用此組件一般都是年輕的病患且植入時間不夠長。理論上長期副作用如下: 癌症: 雖無重大證明金屬及聚乙烯碎片會導致癌症但也不排除 淋巴腺疾病和組織或器官內積聚: 根據報告碎片會積聚於淋巴節(近端和遠端) 雖無醫療併發症及疾病被報告是因超微粒積聚所致，但碎片的存在容易成為診斷結果而不會認為是器官衰竭或癌病變造成。 系統疾病: 推測因碎片散播而聯想到未經證實的系統疾病。經長期作用是有可能發生系統疾病但鮮少科學數據顯示碎片散播會導致系統疾病，而裝置本產品的效益遠比潛在的風險和理論上長期的副作用還多。 | 同等規格無健保給付品項
53795 | FBZ010866001 | “瑞德”艾羅麥人工骨骼替代品 -0.5c.c | 衛署醫器輸字第010866號 | 9500 | 本特材成份為醫療級硫酸鈣及經美國組織銀行確認具有骨誘導作用的人體去礦物質化骨基質(DBM)，DBM中富含多種骨成長蛋白及骨誘導生長因子，例如:BMP-2, BMP-4,IGF-1,TGF-B1等，以黃金比例組合而成，具有良好骨質誘導效果，可促進骨骼修復生長。 | 1.避免吸煙，影響骨折癒合 2. 可能對其中成份過敏，機率極低 | 傳統健保人工代用骨為顆粒型態，僅具骨傳導作用填補於缺損處，本特材添加可誘導骨生成之生長因子，同時兼具骨傳導及誘導作用，誘導骨生長修復。
53806 | FBSF1A00F3ZV | "兆峰"脊椎固定系統:脊椎固定系統3節"MEGASPINE"SPINAL STABILIZATION SYSTEM:SPINAL SYSTEM 3 LEVEL | 衛署醫器輸字 第007815號 | 24050 | 不同於傳統治療的骨釘骨板,以微創經皮骨折接合手術(MIPO)針對股骨下端與脛骨上端的閉鎖性及開放性骨折，人工關節置換術後骨折及末端粉碎性骨折卓有成效，對患者組織破壞少、感染率低、快速痊癒、傷口美觀。 | 未有任何嚴重副作用，少數患者可能會有手術部位紅腫、感染、疼痛、發炎之情形。 | 鎖定式骨板，對於骨頭固定強度及承載強度較強。鈦合金材質，較一般健保鋼板有更強的硬度及彈性；解剖型設計，更貼合骨折處。手術骨折穩定度佳，可提早復健。
53811 | FBPN12910NY2 | STEINMANN PINS(SHANK)2.0MM:4.8MM *9"(230MM) | 衛署醫器製第000730號 | 445 | 傳統鋼釘鋼線利用鋼釘和鋼線的摩擦力做固定，無互鎖功能。有承載力不足，術後受力彎曲或鬆脫之可能，最後導致骨板斷裂或彎曲等現象。對於骨質疏鬆導致之骨折整體穩定度較差。 | 手術部位紅腫、感染、疼痛、發炎及植入物鬆脫之情形。
53820 | CDY011345001 | Tube Set 10K Arthro Inflow關節鋼注水器引流管 | 衛署醫器輸字第011345號 | 3000 | 所有關節鏡手術適用 | 本產品為關節鏡手術用引水導管,其功能為導引生理食鹽水至手術部位,增加手術空間及手術中內視鏡畫面清晰度. | 無
53824 | FBP09510SNY2 | STAINLESS ANATOMICAL PLATE (TIBIAL,FEMUR,FIBULAR) | 衛署醫器輸字 第007815號 | 10670 | 不同於傳統治療的骨釘骨板,以微創經皮骨折接合手術(MIPO)針對股骨下端與脛骨上端的閉鎖性及開放性骨折，人工關節置換術後骨折及末端粉碎性骨折卓有成效，對患者組織破壞少、感染率低、快速痊癒、傷口美觀。 | 未有任何嚴重副作用，少數患者可能會有手術部位紅腫、感染、疼痛、發炎之情形。 | 鎖定式骨板，對於骨頭固定強度及承載強度較強。鈦合金材質，較一般健保鋼板有更強的硬度及彈性；解剖型設計，更貼合骨折處。手術骨折穩定度佳，可提早復健。
53825 | FBP0324101Y2 | "亞太醫療"小型骨板/跟骨骨板 "SYNTEC" SMALL PLATE/CALCANEAL PLATE3.5 | 衛署醫器輸字 第007815號 | 4130 | 鈦合金遠端跟骨鎖定骨板針對骨幹?端至關節的不平整部位提供了人體工學設計，預先以骨骼解剖造型的單一部位專用骨板，可以克服傳統骨板造型的死角，不再需要在術中耗時費心折彎，也避免減損骨板強度節省手術時間有助病患康復。 | 未有任何嚴重副作用，少數患者可能會有手術部位紅腫、感染、疼痛、發炎之情形。 | 鎖定式骨板，對於骨頭固定強度及承載強度較強。鈦合金材質，較一般健保鋼板有更強的硬度及彈性；解剖型設計，更貼合骨折處。手術骨折穩定度佳，可提早復健。
53843 | FBZ023551001 | Meniscal Repair (7Implants)“靈威特”半月軟骨連續縫合修補器 | 衛署醫器輸字第023551號 | 23400 | 適用於半月軟骨破裂修補手術 1.完全內視鏡手術操作 2.可減少傷害膝後重要神經血管機會 3.提供堅固之縫合方式,且沒有傷害軟骨之虞 | 潛在過敏以及其他對產品材質的過敏反應。 | 無健保品。
53855 | FBZ023041008 | “諾亞”生物可吸收骨替代材料(Syringe Putty 2.5cm-HF1602)“NovaBone” Bioactive Synthetic Graft | 衛署醫器輸字第023041號 | 30600 | 1. 骨吸收(Absorbability)-骨頭可吸收，降解時間為6個月到1年左右，持續半年以上有骨激發之效用，不會像硫酸鈣在三個月被降解代謝掉，可持續提供骨再造所需之骨傳導。 2. 骨激發(osteo-stimulation)-造成骨生長因子之基因呈2~3倍數表達。 3. 抑菌效果(Antimicrobial)-可抑制大腸桿菌、綠膿桿菌、金黃色葡萄球菌、白色念珠菌、黑麴菌。 4. 幫助凝血之效果(hemostatic)-可以提升25%之凝血速度。 5. 臨床上使用超過30年-目前國外所治療的適應症除了一般骨缺損填補還包括:骨髓炎(osteomyelitis)、骨癌Bone Tumors、小兒脊椎側彎AIS、大缺損處之骨填充Cyst Defect | 1.避免吸煙，影響骨折癒合 2. 可能對其中成份過敏，機率極低 | 1. 生物晶體可以被人體吸收，六個月開始降解，降解期為6個月~1年。 2. 可以確保新生骨在六個月時間完整生長，針對骨質不好的病患可以提供長期骨頭生長介面。 3. 可以塑性，不會有變硬問題，手術方便使用。 4. 有骨激發特性，可以使骨生長因子之基因表達呈倍數生成。 5. 有抑制細菌效果，可抑制與傷口感染有關之大腸桿菌、綠膿桿菌、金黃色葡萄球菌、白色念珠菌、黑麴菌。 6. 可達到25%之凝血效果。 7. 針對癒合不良或癒合遲緩之病患在6個月~1年左右得到良好成效，且治療大片骨缺損癒後效果佳。 8. 經臨床文獻證實生物晶體可以治療細菌感染所引起之骨髓炎。 9. 經臨床證實可填補於因骨癌手術所需填補之骨缺損。
53856 | FBZ023041009 | “諾亞”生物可吸收骨替代材料(Syringe Putty 5.0cm-HF1605)“NovaBone” Bioactive Synthetic Graft | 衛署醫器輸字第023041號 | 42600 | 1. 骨吸收(Absorbability)-骨頭可吸收，降解時間為6個月到1年左右，持續半年以上有骨激發之效用，不會像硫酸鈣在三個月被降解代謝掉，可持續提供骨再造所需之骨傳導。 2. 骨激發(osteo-stimulation)-造成骨生長因子之基因呈2~3倍數表達。 3. 抑菌效果(Antimicrobial)-可抑制大腸桿菌、綠膿桿菌、金黃色葡萄球菌、白色念珠菌、黑麴菌。 4. 幫助凝血之效果(hemostatic)-可以提升25%之凝血速度。 5. 臨床上使用超過30年-目前國外所治療的適應症除了一般骨缺損填補還包括:骨髓炎(osteomyelitis)、骨癌Bone Tumors、小兒脊椎側彎AIS、大缺損處之骨填充Cyst Defect | 1.避免吸煙，影響骨折癒合 2. 可能對其中成份過敏，機率極低 | 1. 生物晶體可以被人體吸收，六個月開始降解，降解期為6個月~1年。 2. 可以確保新生骨在六個月時間完整生長，針對骨質不好的病患可以提供長期骨頭生長介面。 3. 可以塑性，不會有變硬問題，手術方便使用。 4. 有骨激發特性，可以使骨生長因子之基因表達呈倍數生成。 5. 有抑制細菌效果，可抑制與傷口感染有關之大腸桿菌、綠膿桿菌、金黃色葡萄球菌、白色念珠菌、黑麴菌。 6. 可達到25%之凝血效果。 7. 針對癒合不良或癒合遲緩之病患在6個月~1年左右得到良好成效，且治療大片骨缺損癒後效果佳。 8. 經臨床文獻證實生物晶體可以治療細菌感染所引起之骨髓炎。 9. 經臨床證實可填補於因骨癌手術所需填補之骨缺損。
53857 | FBZ023041010 | “諾亞”生物可吸收骨替代材料(Syringe Putty 10cm-HF1610)“NovaBone” Bioactive Synthetic Graft | 衛署醫器輸字第023041號 | 55200 | 1. 骨吸收(Absorbability)-骨頭可吸收，降解時間為6個月到1年左右，持續半年以上有骨激發之效用，不會像硫酸鈣在三個月被降解代謝掉，可持續提供骨再造所需之骨傳導。 2. 骨激發(osteo-stimulation)-造成骨生長因子之基因呈2~3倍數表達。 3. 抑菌效果(Antimicrobial)-可抑制大腸桿菌、綠膿桿菌、金黃色葡萄球菌、白色念珠菌、黑麴菌。 4. 幫助凝血之效果(hemostatic)-可以提升25%之凝血速度。 5. 臨床上使用超過30年-目前國外所治療的適應症除了一般骨缺損填補還包括:骨髓炎(osteomyelitis)、骨癌Bone Tumors、小兒脊椎側彎AIS、大缺損處之骨填充Cyst Defect | 1.避免吸煙，影響骨折癒合 2. 可能對其中成份過敏，機率極低 | 1. 生物晶體可以被人體吸收，六個月開始降解，降解期為6個月~1年。 2. 可以確保新生骨在六個月時間完整生長，針對骨質不好的病患可以提供長期骨頭生長介面。 3. 可以塑性，不會有變硬問題，手術方便使用。 4. 有骨激發特性，可以使骨生長因子之基因表達呈倍數生成。 5. 有抑制細菌效果，可抑制與傷口感染有關之大腸桿菌、綠膿桿菌、金黃色葡萄球菌、白色念珠菌、黑麴菌。 6. 可達到25%之凝血效果。 7. 針對癒合不良或癒合遲緩之病患在6個月~1年左右得到良好成效，且治療大片骨缺損癒後效果佳。 8. 經臨床文獻證實生物晶體可以治療細菌感染所引起之骨髓炎。 9. 經臨床證實可填補於因骨癌手術所需填補之骨缺損。
53859 | FBZ023041001 | “諾亞”生物可吸收骨替代材料(Macro Pore-HF0821)“NovaBone” Bioactive Synthetic Graft | 衛署醫器輸字第023041號 | 16800 | 1. 骨吸收(Absorbability)-骨頭可吸收，降解時間為6個月到1年左右，持續半年以上有骨激發之效用，不會像硫酸鈣在三個月被降解代謝掉，可持續提供骨再造所需之骨傳導。 2. 骨激發(osteo-stimulation)-造成骨生長因子之基因呈2~3倍數表達。 3. 抑菌效果(Antimicrobial)-可抑制大腸桿菌、綠膿桿菌、金黃色葡萄球菌、白色念珠菌、黑麴菌。 4. 幫助凝血之效果(hemostatic)-可以提升25%之凝血速度。 5. 臨床上使用超過30年-目前國外所治療的適應症除了一般骨缺損填補還包括:骨髓炎(osteomyelitis)、骨癌Bone Tumors、小兒脊椎側彎AIS、大缺損處之骨填充Cyst Defect | 1.避免吸煙，影響骨折癒合 2. 可能對其中成份過敏，機率極低 | 1. 生物晶體可以被人體吸收，六個月開始降解，降解期為6個月~1年。 2. 可以確保新生骨在六個月時間完整生長，針對骨質不好的病患可以提供長期骨頭生長介面。 3. 可以塑性，不會有變硬問題，手術方便使用。 4. 有骨激發特性，可以使骨生長因子之基因表達呈倍數生成。 5. 有抑制細菌效果，可抑制與傷口感染有關之大腸桿菌、綠膿桿菌、金黃色葡萄球菌、白色念珠菌、黑麴菌。 6. 可達到25%之凝血效果。 7. 針對癒合不良或癒合遲緩之病患在6個月~1年左右得到良好成效，且治療大片骨缺損癒後效果佳。 8. 經臨床文獻證實生物晶體可以治療細菌感染所引起之骨髓炎。 9. 經臨床證實可填補於因骨癌手術所需填補之骨缺損。
53860 | FBZ023041002 | “諾亞”生物可吸收骨替代材料(Macro Pore-HF0822)“NovaBone” Bioactive Synthetic Graft | 衛署醫器輸字第023041號 | 25800 | 1. 骨吸收(Absorbability)-骨頭可吸收，降解時間為6個月到1年左右，持續半年以上有骨激發之效用，不會像硫酸鈣在三個月被降解代謝掉，可持續提供骨再造所需之骨傳導。 2. 骨激發(osteo-stimulation)-造成骨生長因子之基因呈2~3倍數表達。 3. 抑菌效果(Antimicrobial)-可抑制大腸桿菌、綠膿桿菌、金黃色葡萄球菌、白色念珠菌、黑麴菌。 4. 幫助凝血之效果(hemostatic)-可以提升25%之凝血速度。 5. 臨床上使用超過30年-目前國外所治療的適應症除了一般骨缺損填補還包括:骨髓炎(osteomyelitis)、骨癌Bone Tumors、小兒脊椎側彎AIS、大缺損處之骨填充Cyst Defect" | 1.避免吸煙，影響骨折癒合 2. 可能對其中成份過敏，機率極低 | 1. 生物晶體可以被人體吸收，六個月開始降解，降解期為6個月~1年。 2. 可以確保新生骨在六個月時間完整生長，針對骨質不好的病患可以提供長期骨頭生長介面。 3. 可以塑性，不會有變硬問題，手術方便使用。 4. 有骨激發特性，可以使骨生長因子之基因表達呈倍數生成。 5. 有抑制細菌效果，可抑制與傷口感染有關之大腸桿菌、綠膿桿菌、金黃色葡萄球菌、白色念珠菌、黑麴菌。 6. 可達到25%之凝血效果。 7. 針對癒合不良或癒合遲緩之病患在6個月~1年左右得到良好成效，且治療大片骨缺損癒後效果佳。 8. 經臨床文獻證實生物晶體可以治療細菌感染所引起之骨髓炎。 9. 經臨床證實可填補於因骨癌手術所需填補之骨缺損。
53861 | FBZ023041006 | “諾亞”生物可吸收骨替代材料(Putty-HF0602)“NovaBone” Bioactive Synthetic Graft | 衛署醫器輸字第023041號 | 25800 | 1. 骨吸收(Absorbability)-骨頭可吸收，降解時間為6個月到1年左右，持續半年以上有骨激發之效用，不會像硫酸鈣在三個月被降解代謝掉，可持續提供骨再造所需之骨傳導。 2. 骨激發(osteo-stimulation)-造成骨生長因子之基因呈2~3倍數表達。 3. 抑菌效果(Antimicrobial)-可抑制大腸桿菌、綠膿桿菌、金黃色葡萄球菌、白色念珠菌、黑麴菌。 4. 幫助凝血之效果(hemostatic)-可以提升25%之凝血速度。 5. 臨床上使用超過30年-目前國外所治療的適應症除了一般骨缺損填補還包括:骨髓炎(osteomyelitis)、骨癌Bone Tumors、小兒脊椎側彎AIS、大缺損處之骨填充Cyst Defect | 1.避免吸煙，影響骨折癒合 2. 可能對其中成份過敏，機率極低 | 1. 生物晶體可以被人體吸收，六個月開始降解，降解期為6個月~1年。 2. 可以確保新生骨在六個月時間完整生長，針對骨質不好的病患可以提供長期骨頭生長介面。 3. 可以塑性，不會有變硬問題，手術方便使用。 4. 有骨激發特性，可以使骨生長因子之基因表達呈倍數生成。 5. 有抑制細菌效果，可抑制與傷口感染有關之大腸桿菌、綠膿桿菌、金黃色葡萄球菌、白色念珠菌、黑麴菌。 6. 可達到25%之凝血效果。 7. 針對癒合不良或癒合遲緩之病患在6個月~1年左右得到良好成效，且治療大片骨缺損癒後效果佳。 8. 經臨床文獻證實生物晶體可以治療細菌感染所引起之骨髓炎。 9. 經臨床證實可填補於因骨癌手術所需填補之骨缺損。
53862 | FBZ023041007 | “諾亞”生物可吸收骨替代材料(Putty 5.0mm-HF0605)“NovaBone” Bioactive Synthetic Graft | 衛署醫器輸字第023041號 | 37800 | 1. 骨吸收(Absorbability)-骨頭可吸收，降解時間為6個月到1年左右，持續半年以上有骨激發之效用，不會像硫酸鈣在三個月被降解代謝掉，可持續提供骨再造所需之骨傳導。 2. 骨激發(osteo-stimulation)-造成骨生長因子之基因呈2~3倍數表達。 3. 抑菌效果(Antimicrobial)-可抑制大腸桿菌、綠膿桿菌、金黃色葡萄球菌、白色念珠菌、黑麴菌。 4. 幫助凝血之效果(hemostatic)-可以提升25%之凝血速度。 5. 臨床上使用超過30年-目前國外所治療的適應症除了一般骨缺損填補還包括:骨髓炎(osteomyelitis)、骨癌Bone Tumors、小兒脊椎側彎AIS、大缺損處之骨填充Cyst Defect | 1.避免吸煙，影響骨折癒合 2. 可能對其中成份過敏，機率極低 | 1. 生物晶體可以被人體吸收，六個月開始降解，降解期為6個月~1年。 2. 可以確保新生骨在六個月時間完整生長，針對骨質不好的病患可以提供長期骨頭生長介面。 3. 可以塑性，不會有變硬問題，手術方便使用。 4. 有骨激發特性，可以使骨生長因子之基因表達呈倍數生成。 5. 有抑制細菌效果，可抑制與傷口感染有關之大腸桿菌、綠膿桿菌、金黃色葡萄球菌、白色念珠菌、黑麴菌。 6. 可達到25%之凝血效果。 7. 針對癒合不良或癒合遲緩之病患在6個月~1年左右得到良好成效，且治療大片骨缺損癒後效果佳。 8. 經臨床文獻證實生物晶體可以治療細菌感染所引起之骨髓炎。 9. 經臨床證實可填補於因骨癌手術所需填補之骨缺損。
53874 | FBZ025336001 | "西美"恩希比近端脛骨鎖定骨板"Zimmer" NCB proximal tibial locking plate | 衛署醫器輸字第009500號 | 61560 | 鎖定式骨板，對於骨頭固定強度及承載強度較強。高碳不銹鋼，較一般健保鋼板有更強的硬度及彈性；解剖型設計，更貼合骨折處，鋼板較薄，減少軟組織刺激，減少異物感。手術骨折穩定度佳，可提早復健。可不必拔除鋼釘。可依骨折類型搭配微創手術。 | 未有任何嚴重副作用，少數患者可能會有手術部位紅腫、感染、疼痛、發炎之情形。 | 鎖定式骨板，對於骨頭固定強度及承載強度較強。高碳不銹鋼，較一般健保鋼板有更強的硬度及彈性；解剖型設計，更貼合骨折處。手術骨折穩定度佳，可提早復健。
53875 | FBZ013894001 | "西美"恩希比遠端股骨鎖定骨板"Zimmer" NCB distal femoral locking plate | 衛署醫器輸字第022283號 | 74000 | 鎖定式骨板，對於骨頭固定強度及承載強度較強。高碳不銹鋼，較一般健保鋼板有更強的硬度及彈性；解剖型設計，更貼合骨折處，鋼板較薄，減少軟組織刺激，減少異物感。手術骨折穩定度佳，可提早復健。可不必拔除鋼釘。可依骨折類型搭配微創手術。 | 未有任何嚴重副作用，少數患者可能會有手術部位紅腫、感染、疼痛、發炎之情形。 | 鎖定式骨板，對於骨頭固定強度及承載強度較強。高碳不銹鋼，較一般健保鋼板有更強的硬度及彈性；解剖型設計，更貼合骨折處。手術骨折穩定度佳，可提早復健。
53885 | FBZ008700001 | Endo Button施樂輝內環固定鈕釦 | 衛署醫器輸字第008700號 | 15000 | 肌腱或韌帶的固定 | 1.輕微發炎反應 2.外來異物反應 | 無
53887 | FBZ023033001 | Healix BR Anchors System邁特肩關節固定錨系統 | 衛署醫器輸字第022402號 | 20160 | 本產品適用於： 肩部：旋轉肌肌腱修補、Bankart 修補、上盂唇前後損傷修補、二頭肌肌腱固定術、肩峰 鎖骨分離修補、三角肌修補、囊位移或囊唇重建。 足部/腳踝：外側固定、內側固定、跟腱修補。 膝部：尺側副韌帶修復，外側副韌帶修復，斜後韌帶修復，髂脛束腱固定術。 手肘：二頭肌肌腱重新附著、尺骨或橈骨副韌帶重建。 | 本產品為複合性(PLGA/TCP)可吸收的螺紋縫線固定錨，預裝於拋棄式製入器元件上，用以將兩股或三股#2 縫線固定至骨骼。植入物以滅菌包裝供貨，可隨時使用 | 全合成可吸收材質，可於關節鏡下使用，縫線強更強
53891 | FBZ023008001 | “史耐輝”半月板修補系統–不可吸收半月軟骨快速縫合釘ULTRA PK (彎型) | 衛署醫器輸字第023008號 | 18000 | 適用於半月軟骨破裂修補手術 1.完全內視鏡手術操作 2.可減少傷害膝後重要神經血管機會 3.提供堅固之縫合方式,且沒有傷害軟骨之虞 4.各方向破裂皆能縫合,同時減少手術時間 | 1.輕微發炎反應 2.外來異物反應 | 無
53894 | FBZ022394001 | “瑞德”印鵬全踝系統“Wright” Inbone Total Ankle System | 衛署醫器輸字第022394號 | 268800 | (1)本產品為客製化組件式設計，可保留較多自體骨，長骨柄植入可增加其穩定性，用於全踝關節置換術，恢復踝關節部分活動能力，緩解患處疼痛。 (2)高分子聚乙烯墊片加厚，以分散單位面積所承受之壓力，藉以減少磨耗。 | 手術部位的感染、疼痛、紅腫、發炎，植入物斷裂或鬆脫導致再次手術。 | 目前健保給付品項主要是以健保給付骨釘骨板進行關節固定術，但患者活動能力會受限，且一旦固定後，長期下來易導致下肢及其他鄰近關節承受較大壓力，加速退化性病變。
53909 | FBZ021308001 | “靈威特”懸吊固定裝置“Linvatec” XO Button Suspensory Fixation Device | 衛署醫器輸字第021308號 | 20000 | 本產品是由鈦金屬製成的鈕扣與依據人體需求以高分子量聚乙烯材質製成之不同尺寸連續環線，將要修復之韌帶懸吊固定在骨頭上。適用於前十字、後十字韌帶修復 | 潛在過敏以及其他對鈦金屬或聚乙烯的過敏反應。 | 固定修復之韌帶效果優於單純使用健保給付之可吸收骨釘，因它是將韌帶懸吊固定在骨頭上。
53920 | FBZ007815011 | 下端鎖定加壓脛骨骨板LCP Distal Tibia Plate | 衛署醫器輸字 第007815號 | 57120 | 鈦合金遠端脛骨鎖定骨板針對骨幹?端至關節的不平整部位提供了人體工學設計，預先以骨骼解剖造型的單一部位專用骨板，可以克服傳統骨板造型的死角，不再需要在術中耗時費心折彎，也避免減損骨板強度節省手術時間有助病患康復。 | 未有任何嚴重副作用，少數患者可能會有手術部位紅腫、感染、疼痛、發炎之情形。 | 鎖定式骨板，對於骨頭固定強度及承載強度較強。鈦合金材質，較一般健保鋼板有更強的硬度及彈性；解剖型設計，更貼合骨折處。手術骨折穩定度佳，可提早復健。
539201 | FBZ007815016 | 鎖定跟骨骨板Locking Calcaneal Plate | 衛署醫器輸字 第007815號 | 57000 | 鈦合金遠端跟骨鎖定骨板針對骨幹?端至關節的不平整部位提供了人體工學設計，預先以骨骼解剖造型的單一部位專用骨板，可以克服傳統骨板造型的死角，不再需要在術中耗時費心折彎，也避免減損骨板強度節省手術時間有助病患康復。 | 未有任何嚴重副作用，少數患者可能會有手術部位紅腫、感染、疼痛、發炎之情形。 | 鎖定式骨板，對於骨頭固定強度及承載強度較強。鈦合金材質，較一般健保鋼板有更強的硬度及彈性；解剖型設計，更貼合骨折處。手術骨折穩定度佳，可提早復健。
53921 | FBZ007815018 | 鎖定加壓掌型骨板(2.4) LCP Volar Plate | 衛署醫器輸字 第007815號 | 40200 | 鈦合金橈骨遠端鎖定骨板可適用於Dorsal及Volar的手術方式,骨板尺寸較適合東方病患使用2.4mm骨釘(並有六芒星骨釘頭的設計方便取出)適用於細小骨折處理，可採用雙骨板固定達到足夠且均衡的穩定，關節周圍已預先折彎可節省醫師手術時間。 | 未有任何嚴重副作用，少數患者可能會有手術部位紅腫、感染、疼痛、發炎之情形。極少數病人可能會因為骨釘與韌帶之磨擦，導致手指韌帶之無力或斷裂。 | 鎖定式骨板，對於骨頭固定強度及承載強度較強。鈦合金材質，較一般健保鋼板有更強的硬度及彈性；解剖型設計，更貼合骨折處。手術骨折穩定度佳，可提早復健。
539211 | FBZ007815017 | 鎖定加壓骨板(2.4) LCP Plate | 衛署醫器輸字 第007815號 | 40800 | 鈦合金橈骨遠端鎖定骨板可適用於Dorsal及Volar的手術方式,骨板尺寸較適合東方病患使用2.4mm骨釘(並有六芒星骨釘頭的設計方便取出)適用於細小骨折處理，可採用雙骨板固定達到足夠且均衡的穩定，關節周圍已預先折彎可節省醫師手術時間。 | 未有任何嚴重副作用，少數患者可能會有手術部位紅腫、感染、疼痛、發炎之情形。部份病人可能會感到手腕背側的異物感，手指活動靈活度受限之現象。極少數病人可能會因為骨釘與韌帶之磨擦，導致手指韌帶之無力或斷裂。 | 鎖定式骨板，對於骨頭固定強度及承載強度較強。鈦合金材質，較一般健保鋼板有更強的硬度及彈性；解剖型設計，更貼合骨折處。手術骨折穩定度佳，可提早復健。
539214 | FBZ021824001 | 近端鈦合金鎖定加壓骨板系統(橈骨頭2.4) LCP Proximal Radius Plate | 衛署醫器輸字 第021804號 | 46000 | 解剖預塑造型設計，服貼於骨頭表面，關節活動度不易受到限制，加強固定手肘橈骨頭關節內骨折，降低病患之疼痛。可另外加強固定橈骨莖突之骨折。 | 未有任何嚴重副作用，少數患者可能會有手術部位紅腫、感染、疼痛、發炎之情形。極少數病人可能會因為骨釘與韌帶之磨擦，導致手指韌帶之無力或斷裂。 | 鎖定式骨板，對於骨頭固定強度及承載強度較強。鈦合金材質，較一般健保鋼板有更強的硬度及彈性；解剖型設計，更貼合骨折處。手術骨折穩定度佳，可提早復健。
539215 | FBZ019220003 | 加長型遠端鈦合金鎖定加壓骨板系統(遠端橈骨2.4)Long Distal Radius Plate | 衛署醫器輸字 第019220號 | 46000 | 解剖預塑造型設計，服貼於骨頭表面，關節活動度不易受到限制，加強固定背側或腹側位移遠端橈骨關節內骨折，降低病患之疼痛。可另外加強固定橈骨莖突之骨折。 | 未有任何嚴重副作用，少數患者可能會有手術部位紅腫、感染、疼痛、發炎之情形。極少數病人可能會因為骨釘與韌帶之磨擦，導致手指韌帶之無力或斷裂。 | 鎖定式骨板，對於骨頭固定強度及承載強度較強。鈦合金材質，較一般健保鋼板有更強的硬度及彈性；解剖型設計，更貼合骨折處。手術骨折穩定度佳，可提早復健。
53923 | FBZ007815004 | 鎖定加壓骨板(3.5mm)LC-LCP | 衛署醫器輸字 第007815號 | 28560 | 與骨骼接觸面採小面積接觸設計，可減輕對外骨膜的壓迫，保存血液供應,加速骨骼癒合結構角度穩定，絕不鬆脫，適用骨質疏鬆病患及粉碎性骨折可配合微創經皮骨折接合手術(MIPO) ，手術傷口小且美觀，康復較快材質為高強度鈦金屬，質輕，與人體相容性高，且術後不影響MRI檢查。 | 未有任何嚴重副作用，少數患者可能會有手術部位紅腫、感染、疼痛、發炎之情形。 | 鎖定式骨板，對於骨頭固定強度及承載強度較強。鈦合金材質，較一般健保鋼板有更強的硬度及彈性；解剖型設計，更貼合骨折處。手術骨折穩定度佳，可提早復健。
539231 | FBZ007815005 | 鎖定加壓骨板(4.5/5.0mm)LC-LCP | 衛署醫器輸字 第007815號 | 28560 | 與骨骼接觸面採小面積接觸設計，可減輕對外骨膜的壓迫，保存血液供應,加速骨骼癒合結構角度穩定，絕不鬆脫，適用骨質疏鬆病患及粉碎性骨折可配合微創經皮植骨折接合手術(MIPO) ，手術傷口小且美觀，康復較快材質為高強度鈦金屬，質輕，與人體相容性高，且術後不影響MRI檢查。 | 未有任何嚴重副作用，少數患者可能會有手術部位紅腫、感染、疼痛、發炎之情形。 | 鎖定式骨板，對於骨頭固定強度及承載強度較強。鈦合金材質，較一般健保鋼板有更強的硬度及彈性；解剖型設計，更貼合骨折處。手術骨折穩定度佳，可提早復健。
53924 | FBZ007815014 | 上端脛骨鎖定加壓骨板LCP Proximal Tibia Plate | 衛署醫器輸字 第007815號 | 78000 | 不同於傳統治療的骨釘骨板,以微創經皮骨折接合手術(MIPO)針對股骨下端與脛骨上端的閉鎖性及開放性骨折，人工關節置換術後骨折及末端粉碎性骨折卓有成效，對患者組織破壞少、感染率低、快速痊癒、傷口美觀。 | 未有任何嚴重副作用，少數患者可能會有手術部位紅腫、感染、疼痛、發炎之情形。 | 鎖定式骨板，對於骨頭固定強度及承載強度較強。鈦合金材質，較一般健保鋼板有更強的硬度及彈性；解剖型設計，更貼合骨折處。手術骨折穩定度佳，可提早復健。
539241 | FBZ007815015 | 遠端股骨鎖定加壓骨板LCP for Distal Femur | 衛署醫器輸字 第007815號 | 77760 | 不同於傳統治療的骨釘骨板,以微創經皮骨折接合手術(MIPO)針對股骨下端與脛骨上端的閉鎖性及開放性骨折，人工關節置換術後骨折及末端粉碎性骨折卓有成效，對患者組織破壞少、感染率低、快速痊癒、傷口美觀。 | 未有任何嚴重副作用，少數患者可能會有手術部位紅腫、感染、疼痛、發炎之情形。 | 鎖定式骨板，對於骨頭固定強度及承載強度較強。鈦合金材質，較一般健保鋼板有更強的硬度及彈性；解剖型設計，更貼合骨折處。手術骨折穩定度佳，可提早復健。
539242 | FBZ019220004 | 肱骨下端鎖定加壓骨板(2.7/3.5mm)LCP Distal Humeral Plate | 衛署醫器輸字 第019220號 | 78000 | LCP肱骨遠端鎖定加壓接骨板是LCP肘部鎖定骨板系列的一部分。 該系列解剖型接骨板和鋼板螺絲間互鎖成角穩定的鎖定螺釘設計保證肱骨遠端的穩定固定，尤其適用於骨質疏鬆患者。並結合高品質、人性化設計的手術器械，有效降低高難度外科手術的風險。 | 未有任何嚴重副作用，少數患者可能會有手術部位紅腫、感染、疼痛、發炎之情形。 | 鎖定式骨板，對於骨頭固定強度及承載強度較強。鈦合金材質，較一般健保鋼板有更強的硬度及彈性；解剖型設計，更貼合骨折處。手術骨折穩定度佳，可提早復健。
53928 | FBZ007815020 | Locking Trochanter Stabilizing plate for DHS動力髖螺釘穩定鎖定骨板 | 衛署醫器輸字 第007815號 | 37000 | 動力髖螺釘穩定鎖定骨板：因具有骨折鎖定效果，提供股骨大轉子處、大小轉子間、股骨頸基部等部位之更好的穩定效果，尤其對股骨大轉子處之骨折穩定度極佳，可防止股骨大轉子處之骨折片段位移，亦可縮減短手術時間及提供病人術後提早活動之復健。 | 未有任何嚴重副作用，少數患者可能會有手術部位紅腫、感染、疼痛、發炎之情形。 | 無
53940 | FBZ023019001 | “瑞德”歐羅曼人體組織骨骼填充物“Wright” Allomatrix RCS | 衛署醫器輸字第023019號 | 43200 | 本特材成份為醫療級硫酸鈣及經美國組織銀行確認具有骨誘導作用的人體去礦物質化骨基質(DBM)，DBM中富含多種骨成長蛋白及骨誘導生長因子，例如:BMP-2, BMP-4,IGF-1,TGF-B1等，以黃金比例組合而成，具有良好骨質誘導效果，可促進骨骼修復生長。null | 1.避免吸煙，影響骨折癒合 2. 可能對其中成份過敏，機率極低 | 傳統健保人工代用骨為顆粒型態，僅具骨傳導作用填補於缺損處，本特材添加可誘導骨生成之生長因子，同時兼具骨傳導及誘導作用，誘導骨生長修復。
53946 | FBKF26430NH1 | 好美得卡"阿文股骨膝蓋人工關節-股骨組件 | 衛署醫器輸字第011175號 | 48660 | 當病人以保守治療方式無效時，但又無法達到置換全人工膝關節之標準時，即需使用patello-femoral來置換，以減輕疼痛進而回復正常生活。 臨床效果顯著，五年之存活率高，使用此新特材可以減少骨頭之損失，對於後續病人若需置換全人工膝關節時也可保留較多病人原有的骨頭。 | 儘管植入物的使用年限在估計上有困難，但使用年限仍然有所限制，這些植入物由外來金屬製成，目的在恢復行動能力及減低疼痛，然而，由於許多不能進行活體評估的生物、機械和生理化學因素可能對這些組件產生影響，人工植入物在活動的等級及承受力上並不能完全取代健康的骨頭。 病人不適當的活動、創傷或其他生物力學的原因，可能造成植入物的移位。 植入物件可能發生鬆脫現象，早期機械性鬆動可歸咎於手術時固定不完全、潛在感染、植入物負重過早或創傷。後期鬆動可歸咎於創傷、感染、生物學併發症，包括骨溶解或機械性問題及續發性骨質侵蝕或疼痛。 膝關節組件，包括脛骨，股骨和膝蓋骨組件，疲勞斷裂已在一小部分病例中發生。膝關節組件斷裂可能由於組件下方骨質不充分支撐或組件固定不佳所致。 可能發生外周性神經疾病，神經損傷，迴圈損傷和異位骨形成。 可能與任何全人工關節置換手術有關的嚴重併發症。這些併發症包括，但不僅限於：泌尿生殖系疾病；腸胃道疾病；血管疾病（包括血栓）；肺支氣管疾病（包括栓塞）；心肌梗塞或死亡。已發生過高分子聚乙烯組件的磨損情況，且文獻報導它的發生與骨吸收、鬆動和感染有關。已有關節置換術後金屬過敏反應的報導。副作用可能迫使再次手術、修整、受累關節融合和/或截肢。與所有植入物組件一樣，作為對骨水泥、金屬、超高分子聚乙烯(UHMWPE)和/或陶瓷微粒物質異體反應的結果，在植入物周圍可能會發生無症狀的、侷限的進行性骨吸收(骨溶解)。組件間的相互作用，和組件與谷的相互作用一樣，主要通過黏附、磨損和疲勞的磨損機制，產生微粒。其次微粒也可通過第三體磨損產生。骨溶解可導致遠期併發症，包括鬆動、被迫取出和置換人工組件。 | “好美得卡”阿文股骨膝蓋人工關節尺寸齊全，產品設計涵蓋範圍廣，不論男性女性皆適用此系統，提供醫師及病患高選擇性。而健保品項設計較偏向單一性別設計，尺寸規格選擇性較有限。 病患復原狀況和人工關節設計是否符合病人人體工學有極大相關性。“好美得卡”阿文股骨膝蓋人工關節髕骨置換物設計較符合人體工學，依據正常人體髕骨製造，有效幫助病患更快復原並恢復往常生活。
53947 | FBKP16430NH1 | 好美得卡"阿文股骨膝蓋人工關節-臏骨組件 | 衛署醫器輸字第011175號 | 7930 | 當病人以保守治療方式無效時，但又無法達到置換全人工膝關節之標準時，即需使用patello-femoral來置換，以減輕疼痛進而回復正常生活。 臨床效果顯著，五年之存活率高，使用此新特材可以減少骨頭之損失，對於後續病人若需置換全人工膝關節時也可保留較多 病人原有的骨頭。 | 儘管植入物的使用年限在估計上有困難，但使用年限仍然有所限制，這些植入物由外來金屬製成，目的在恢復行動能力及減低疼痛，然而，由於許多不能進行活體評估的生物、機械和生理化學因素可能對這些組件產生影響，人工植入物在活動的等級及承受力上並不能完全取代健康的骨頭。 病人不適當的活動、創傷或其他生物力學的原因，可能造成植入物的移位。 植入物件可能發生鬆脫現象，早期機械性鬆動可歸咎於手術時固定不完全、潛在感染、植入物負重過早或創傷。後期鬆動可歸咎於創傷、感染、生物學併發症，包括骨溶解或機械性問題及續發性骨質侵蝕或疼痛。 膝關節組件，包括脛骨，股骨和膝蓋骨組件，疲勞斷裂已在一小部分病例中發生。膝關節組件斷裂可能由於組件下方骨質不充分支撐或組件固定不佳所致。 可能發生外周性神經疾病，神經損傷，迴圈損傷和異位骨形成。 可能與任何全人工關節置換手術有關的嚴重併發症。這些併發症包括，但不僅限於：泌尿生殖系疾病；腸胃道疾病；血管疾病（包括血栓）；肺支氣管疾病（包括栓塞）；心肌梗塞或死亡。已發生過高分子聚乙烯組件的磨損情況，且文獻報導它的發生與骨吸收、鬆動和感染有關。已有關節置換術後金屬過敏反應的報導。副作用可能迫使再次手術、修整、受累關節融合和/或截肢。與所有植入物組件一樣，作為對骨水泥、金屬、超高分子聚乙烯(UHMWPE)和/或陶瓷微粒物質異體反應的結果，在植入物周圍可能會發生無症狀的、侷限的進行性骨吸收(骨溶解)。組件間的相互作用，和組件與谷的相互作用一樣，主要通過黏附、磨損和疲勞的磨損機制，產生微粒。其次微粒也可通過第三體磨損產生。骨溶解可導致遠期併發症，包括鬆動、被迫取出和置換人工組件。 | “好美得卡”阿文股骨膝蓋人工關節尺寸齊全，產品設計涵蓋範圍廣，不論男性女性皆適用此系統，提供醫師及病患高選擇性。而健保品項設計較偏向單一性別設計，尺寸規格選擇性較有限。 病患復原狀況和人工關節設計是否符合病人人體工學有極大相關性。“好美得卡”阿文股骨膝蓋人工關節髕骨置換物設計較符合人體工學，依據正常人體髕骨製造，有效幫助病患更快復原並恢復往常生活。
53957 | FBZ010928001 | Twin Fix AB史耐輝可吸收縫合錨釘 | 衛署醫器輸字第010928號 | 16000 | 可吸收材質,強度佳 | 1.輕微發炎反應 2.外來異物反應 | 可吸收材質XRAY射線下不顯影,固定效果好
53977 | FBP06GP200RT | ”歐氏”導引骨釘骨板系統 ”ORTHOFIX” GUIDED GROWTH SYSTEM | 衛署醫器輸字第022211號 | 47940 | 鈦合金之材質，固定於開放（未融合）之生長板兩側，以達到減緩或壓制生長速度，使肢體彎曲或生長停滯，以達到肢體矯正之目的． | 未有任何嚴重副作用，少數患者可能會有手術部位紅腫、感染、疼痛、發炎之情形。 | 半鎖定式骨板，鈦合金材質，較一般健保鋼釘更接近生理骨骼之硬度及彈性；。
539861 | FBHBCCERA15D | "麥克波特"陶瓷雙極式人工髖關節系統 | 衛署醫器輸字第007731號 | 60195 | 陶瓷半人工髖關節組，可有效降低磨耗 | 與一般人工髖關節手術相同 | 陶瓷材質質地更為堅硬密實、耐磨，磨耗率較低
54224 | FNZ030691001 | “曲克”艾索佳神經連接器和保護器-神經連接器1cm AxoGuard Nerve Protector and Connector | 衛部醫器輸字第030691號 | 61200 | 神經接合器為一種設計用於固定和連接周邊神經的手術植入物，作為神經和周圍組織之間的介面，由細胞外基質(ECM)組成，可於癒合期間完成重塑。與水接觸時，易於操作、柔軟、易彎折、不易斷且多孔。具有彈性，可適應關節及相關韌帶的活動。 | 任何神經修復手術過程可能發生的併發症，包括疼痛、感染、神經敏感度下降或上升，以及使用麻醉劑的相關併發症。發生以下任何狀況且無法緩解時，應考慮小心移除裝置：感染、過敏反應、急性或慢性發炎（初次使用手術植入物可能會引起短暫的輕微局部發炎）。 | 傳統作法是神經直接縫合法修護切斷的神經，容易造成神經緊縮，神經束不對齊的缺點。神經連接器可以幫助神經直接縫合，或自體神經移植的縫合，或是將多條較細的神經移植到大口徑的神經。可緩解神經緊繃，且縫線遠離切斷處，減少神經發炎，減少潛在神經束不對齊，加強神經接合處，隔離周邊組織，減少神經瘤產生的風險。
542241 | FNZ030691002 | “曲克”艾索佳神經連接器和保護器-神經連接器1.5cm AxoGuard Nerve Protector and Connector | 衛部醫器輸字第030691號 | 79200 | 神經接合器為一種設計用於固定和連接周邊神經的手術植入物，作為神經和周圍組織之間的介面，由細胞外基質(ECM)組成，可於癒合期間完成重塑。與水接觸時，易於操作、柔軟、易彎折、不易斷且多孔。具有彈性，可適應關節及相關韌帶的活動。 | 任何神經修復手術過程可能發生的併發症，包括疼痛、感染、神經敏感度下降或上升，以及使用麻醉劑的相關併發症。發生以下任何狀況且無法緩解時，應考慮小心移除裝置：感染、過敏反應、急性或慢性發炎（初次使用手術植入物可能會引起短暫的輕微局部發炎）。 | 傳統作法是神經直接縫合法修護切斷的神經，容易造成神經緊縮，神經束不對齊的缺點。神經連接器可以幫助神經直接縫合，或自體神經移植的縫合，或是將多條較細的神經移植到大口徑的神經。可緩解神經緊繃，且縫線遠離切斷處，減少神經發炎，減少潛在神經束不對齊，加強神經接合處，隔離周邊組織，減少神經瘤產生的風險。
542242 | FNZ030691003 | “曲克”艾索佳神經連接器和保護器-神經保護器2cm AxoGuard Nerve Protector and Connector | 衛部醫器輸字第030691號 | 110400 | 是一種可為周邊神經提供不會造成擠壓之保護作用的植入物，為神經和周圍組織之間的介面，由細胞外基質 (ECM) 組成，可於癒合期間完成重塑。與水接觸時，易於操作、柔軟、易彎折、不易斷且多孔。具有彈性，可適應關節及相關韌帶的活動。 | 任何神經修復手術過程可能發生的併發症，包括疼痛、感染、神經敏感度下降或上升，以及使用麻醉劑的相關併發症。發生以下任何狀況且無法緩解時，應考慮小心移除裝置：感染、過敏反應、急性或慢性發炎（初次使用手術植入物可能會引起短暫的輕微局部發炎）。 | 若為非斷裂之神經受損，一般醫師進行病變或受損神經減壓及移除疤痕組織後，即完成手術。放置神經保護器可隔絕神經與周圍組織，降低神經受壓迫，減少周圍組織沾黏，保護受損的神經，減少神經瘤產生的風險。
542243 | FNZ030691004 | “曲克”艾索佳神經連接器和保護器-神經保護器4cm AxoGuard Nerve Protector and Connector | 衛部醫器輸字第030691號 | 132000 | 是一種可為周邊神經提供不會造成擠壓之保護作用的植入物，為神經和周圍組織之間的介面，由細胞外基質 (ECM) 組成，可於癒合期間完成重塑。與水接觸時，易於操作、柔軟、易彎折、不易斷且多孔。具有彈性，可適應關節及相關韌帶的活動。 | 任何神經修復手術過程可能發生的併發症，包括疼痛、感染、神經敏感度下降或上升，以及使用麻醉劑的相關併發症。發生以下任何狀況且無法緩解時，應考慮小心移除裝置：感染、過敏反應、急性或慢性發炎（初次使用手術植入物可能會引起短暫的輕微局部發炎）。 | 若為非斷裂之神經受損，一般醫師進行病變或受損神經減壓及移除疤痕組織後，即完成手術。放置神經保護器可隔絕神經與周圍組織，降低神經受壓迫，減少周圍組織沾黏，保護受損的神經，減少神經瘤產生的風險。
54645 | FBZ019838002 | "Wright" DARCO Modular Rearfoot System "瑞德"達可鎖定式骨板系統 後腳 | 衛署醫器輸字第019838號 | 43200 | 鎖定式骨板，為特別針對後腳結構所設計之骨板，可完全貼合於骨頭表面，螺釘上有特殊螺紋設計，可與骨板內螺紋完全結合，提高整體穩定性 | 未有任何嚴重副作用，少數患者可能會有手術部位紅腫、感染、疼痛、發炎之情形。 | 鎖定式骨板，對於骨頭固定強度及承載強度較強。鈦合金材質，較一般健保鋼板有更強的硬度及彈性；解剖型設計，更貼合骨折處。手術骨折穩定度佳，可提早復健。
54646 | FBS0930430W2 | "瑞德"夏勒足踝骨釘骨板系統-埋頭中空加壓骨釘(3.0-4.3MM) | 衛署醫器輸字第019240號 | 14400 | 鈦合金材質。尺寸齊全，最大至7.0mm，適用於大部份之切骨矯正手術。埋頭式設計，避免螺釘頭突出造成患者不適感及異物感，避免傷害周圍軟組織，螺距差異設計，具備加壓之作用 | 未有任何嚴重副作用，少數患者可能會有手術部位紅腫、感染、疼痛、發炎之情形。 | 鈦合金材質。尺寸齊全，最大至7.0mm，遠大於健保尺寸。適用於大部份之切骨矯正手術，螺距差異設計，具備加壓之作用
54647 | FBZ019838001 | "Wright" DARCO Modular Forefoot System "瑞德"達可鎖定式骨板系統 前腳 | 衛署醫器輸字第019838號 | 35940 | 鎖定式骨板，為特別針對前足結構所設計之骨板，可完全貼合於骨頭表面，螺釘上有特殊螺紋設計，可與骨板內螺紋完全結合，提高整體穩定性 | 未有任何嚴重副作用，少數患者可能會有手術部位紅腫、感染、疼痛、發炎之情形。 | 鎖定式骨板，對於骨頭固定強度及承載強度較強。鈦合金材質，較一般健保鋼板有更強的硬度及彈性；解剖型設計，更貼合骨折處。手術骨折穩定度佳，可提早復健。
54649 | FBZ019838002 | "Wright" DARCO MRS Calcaneal Plating System "瑞德"達可鎖定式骨板系統 後腳 跟骨骨板 | 衛署醫器輸字第019838號 | 50400 | 鎖定式骨板，為特別針對跟骨結構所設計之骨板，可貼合於骨頭表面。 | 未有任何嚴重副作用，少數患者可能會有手術部位紅腫、感染、疼痛、發炎之情形。 | 鎖定式骨板，對於骨頭固定強度及承載強度較強。鈦合金材質，較一般健保鋼板有更強的硬度及彈性；解剖型設計，更貼合骨折處。手術骨折穩定度佳，可提早復健。
54661 | FBZ007815013 | 肱骨上端鎖定骨板(3.5mm)PHILOS Proximal Humerus Plate | 衛署醫器輸字 第007815號 | 66600 | 解剖型設計: 獨特的螺釘設計確保最佳的應力分散。通用性好: 因為有9個不同方向的近端螺孔因而適用於各種肱骨近端骨折，即使複雜肱骨近端骨折。成角穩定︰在複雜的骨折尤其是伴有骨質疏鬆的情況下，鎖定螺釘提供成角穩定已達到最佳的把持力 。 | 未有任何嚴重副作用，少數患者可能會有手術部位紅腫、感染、疼痛、發炎之情形。部份病人可能會發生肩關節之夾擊症候群。 | 鎖定式骨板，對於骨頭固定強度及承載強度較強。鈦合金材質，較一般健保鋼板有更強的硬度及彈性；解剖型設計，更貼合骨折處。手術骨折穩定度佳，可提早復健。
546611 | FBZ019220002 | 鷹嘴鎖定加壓骨板(3.5mm)LCP Olecranon | 衛署醫器輸字 第019220號 | 67200 | 鷹嘴突鎖定加壓骨板專為近端尺骨設計，符合解剖構造及形狀，提供穩定的支撐並減少周邊軟組織的刺激。解剖預塑造型設計，服貼於骨頭表面。鎖定加壓孔設計，在近端提供夠多孔洞以供骨折塊的固定。可採用微創方式置入。 | 未有任何嚴重副作用，少數患者可能會有手術部位紅腫、感染、疼痛、發炎之情形。部份病人可能會發術後尺神經痲痹之現象。 | 鎖定式骨板，對於骨頭固定強度及承載強度較強。鈦合金材質，較一般健保鋼板有更強的硬度及彈性；解剖型設計，更貼合骨折處。手術骨折穩定度佳，可提早復健。
546612 | FBZ019793001 | 鎖定加壓脛骨骨板(3.5mm) LCP Tibia Plate | 衛署醫器輸字 第019793號 | 67200 | 鈦合金遠端脛骨鎖定骨板針對骨幹?端至關節的不平整部位提供了人體工學設計，預先以骨骼解剖造型的單一部位專用骨板，可以克服傳統骨板造型的死角，不再需要在術中耗時費心折彎，也避免減損骨板強度節省手術時間有助病患康復。 | 未有任何嚴重副作用，少數患者可能會有手術部位紅腫、感染、疼痛、發炎之情形。部份病人可能會感受到足踝前側之植入物的異物感。 | 鎖定式骨板，對於骨頭固定強度及承載強度較強。鈦合金材質，較一般健保鋼板有更強的硬度及彈性；解剖型設計，更貼合骨折處。手術骨折穩定度佳，可提早復健。
546613 | FBZ019793003 | 鎖定加壓脛骨骨板(4.5/5.0mm) LCP Tibia Plate | 衛署醫器輸字 第019793號 | 66960 | 針對近端脛骨骨折所設計，對於脛骨平台可提供穩固的支撐，並服貼於脛骨。可為脛骨關節面及骨幹骨折提供良好固定，縮短骨折癒癒合時間，脛骨骨板的特殊塑形，可減低軟組織刺激。骨釘直徑較粗(4.5mm)，可提供更穩定之固定。 | 未有任何嚴重副作用，少數患者可能會有手術部位紅腫、感染、疼痛、發炎之情形。 | 鎖定式骨板，對於骨頭固定強度及承載強度較強。鈦合金材質，較一般健保鋼板有更強的硬度及彈性；解剖型設計，更貼合骨折處。手術骨折穩定度佳，可提早復健。
54663 | FBNG118785S1 | PFNA Nail System螺旋錨釘近端股骨髓內釘 | 衛署醫器輸字 第018785號 | 52036 | 符合亞洲人解剖設計，所需尺寸齊全，可解決不同創傷骨折適應症，近端骨釘為螺旋設計，可減少骨質疏鬆骨質在固定過程之耗損。有特殊工具輔助。 | 未有任何嚴重副作用，少數患者可能會有手術部位紅腫、感染、疼痛、發炎之情形。術後可能會有髖關節或臀部疼痛之現象。 | 鈦合金材質，提供了比不鏽鋼材質更良好的強韌度及生物相容性。近端骨釘為螺旋設計，可減少骨質疏鬆骨質在固定過程之耗損，提供固定處良好穩定性。
54664 | FBNG118785S1 | Long PFNA Nail System長型螺旋錨釘近端股骨髓內釘 | 衛署醫器輸字 第018785號 | 73036 | 符合亞洲人解剖設計，所需尺寸齊全，可解決不同創傷骨折適應症，有特殊工具輔助。近端骨釘為螺旋設計，可減少骨質疏鬆骨質在固定過程之耗損。髓內釘為加長設計，可處理股骨近端合併中段之骨折。 | 未有任何嚴重副作用，少數患者可能會有手術部位紅腫、感染、疼痛、發炎之情形。術後可能會有髖關節或臀部疼痛之現象。 | 鈦合金材質，提供了比不鏽鋼材質更良好的強韌度及生物相容性。近端骨釘為螺旋設計，可減少骨質疏鬆骨質在固定過程之耗損，提供固定處良好穩定性。
54666 | FBZ025302001 | FLEX Gender Femoral女性專用高彎曲度後穩定型股骨置換物 | 衛署醫器輸字第018080號 | 82500 | 女性關節股骨部件滿足男性和女性股骨遠端的特殊解剖要求。 | 人工關節部位週遭組織鬆脫或損壞、移位或關節成不穩狀態、骨折或神經損傷、腫脹或感染、行動不便、疼痛、發炎、溶骨等等。 | 產品設計符合女性股骨遠端的特殊解剖要求，特點 : 1. Anterior flange width 2. Anterior flange thickness 3. Increased Trochlear Groove Angle
54667 | FBP02015XNY2 | 2.0,2.7,3.5 DYNAMIC COMPRESSION PLATE 2:12HOLE(產品型號243540:580) | 衛署醫器輸字 第007815號 | 2290 | 針對肱骨內側的粉碎性骨折可提供最佳的固定效果,骨折癒合速度快,傷口小.失血少.感染率低.鈦金屬材質特殊部位設計,加速骨骼復原 | 未有任何嚴重副作用，少數患者可能會有手術部位紅腫、感染、疼痛、發炎之情形。部份病人可能會發生肩關節之夾擊症候群。 | 鎖定式骨板，對於骨頭固定強度及承載強度較強。鈦合金材質，較一般健保鋼板有更強的硬度及彈性；解剖型設計，更貼合骨折處。手術骨折穩定度佳，可提早復健。
54671 | FBP02012XNY2 | 2.0,2.7,3.5 DYNAMIC COMPRESSION PLATE 2:12HOLE | 衛署醫器輸字 第007815號 | 1700 | 與骨骼接觸面採小面積接觸設計，可減輕對外骨膜的壓迫，保存血液供應,加速骨骼癒合結構角度穩定，絕不鬆脫，適用骨質疏鬆病患及粉碎性骨折可配合微創經皮植骨折接合手術(MIPO) ，手術傷口小且美觀，康復較快材質為高強度鈦金屬，質輕，與人體相容性高，且術後不影響MRI檢查。 | 未有任何嚴重副作用，少數患者可能會有手術部位紅腫、感染、疼痛、發炎之情形。 | 鎖定式骨板，對於骨頭固定強度及承載強度較強。鈦合金材質，較一般健保鋼板有更強的硬度及彈性；解剖型設計，更貼合骨折處。手術骨折穩定度佳，可提早復健。
54674 | FBS0901530S1 | "信迪思"中空加壓骨釘系統-埋頭骨釘 "SYNTHES" HCS HEADLESS COMPRESSION SCREW SYSTEM-HEADLESS SCREW | 衛署醫器輸字 第021272號 | 14400 | 埋頭設計使骨釘螺帽不會露出骨頭表面，減少軟組織摩擦，避免造成不適，雙端螺紋加壓設計可提供更完整之固定。 | 未有任何嚴重副作用，少數患者可能會有手術部位紅腫、感染、疼痛、發炎之情形。 | 鈦合金材質的兩側埋頭中空螺釘設計，可用於關節面之骨折復位或切骨矯正手術。螺釘為兩側加壓設計，可避免退釘。手術骨折穩定度佳，可提早復健。
54675 | FBZ018878001 | "瑞德"浦登仕人工代用骨 4CC | 衛署醫器輸字第018878號 | 59640 | 本產品成份為醫療級硫酸鈣及磷酸鈣，吸收方式為三階段，吸收時間更長達六個月，為FDA唯一認證較自體骨生長更快、強度更強、骨質更密，有利於骨生長速度較慢的患者，使骨骼生長更完整密實，可降低骨不癒合的情況發生。 | 1.避免吸煙，影響骨折癒合 2. 可能對其中成份過敏，機率極低 | 一般健保品項之人工骨吸收期僅兩個月，對於長骨較慢患者易造成骨不癒合，本特材經美國FDA認可較自體骨生長良好之人工代用骨，且吸收期長達六個月。
54676 | FBZ005271001 | 愛派司亞洲解剖型髓內釘系統組(股骨)AA Nailing System(Femur) | 衛署醫器輸字第018878號 | 84000 | 本產品成份為醫療級硫酸鈣及磷酸鈣，吸收方式為三階段，吸收時間更長達六個月，為FDA唯一認證較自體骨生長更快、強度更強、骨質更密，有利於骨生長速度較慢的患者，使骨骼生長更完整密實，可降低骨不癒合的情況發生。 |  | 一般健保品項之人工骨吸收期僅兩個月，對於長骨較慢患者易造成骨不癒合，本特材經美國FDA認可較自體骨生長良好之人工代用骨，且吸收期長達六個月。
54685 | FBZ018914001 | 小型鎖定加壓系統 LCP Compact Hand and Foot Plate (Ti) | 衛署醫器輸字 第018914號 | 37560 | 依骨骼解剖預先造型小型鎖定加壓骨板及骨釘使得結構角度穩定, 避免減損骨板強度, 節省接骨治療手術時間,術中可靈活選擇, 提供多種治療方法, 有助病患康復。 | 未有任何嚴重副作用，少數患者可能會有手術部位紅腫、感染、疼痛、發炎之情形。 | 鎖定式骨板，對於骨頭固定強度及承載強度較強。鈦合金材質，較一般健保鋼板有更強的硬度及彈性；解剖型設計，更貼合骨折處。手術骨折穩定度佳，可提早復健。
54689 | FBZ004240002 | 富骨定骨骼填充物(粉末5g)Formasetin(5g) | 衛署醫器輸字第019541號 | 48000 | 本特材採髓內式設計，不傷害周邊神經血管及軟組織，搭配鎖定式螺釘用以固定及支撐遠端碎骨，小傷口手術，復原期短。 | 未有任何嚴重副作用，少數患者可能會有手術部位紅腫、感染、疼痛、發炎之情形。 | 無
54690 | FBZ019340001 | "Wright" Bioarch "瑞德"拜奧屈距骨下關節植入系統 | 衛署醫器輸字第019340號 | 38280 | 植入距骨下關節(Subtlar joint)，矯正塌陷之足弓與內翻足。小傷口手術，僅需一1.5公分的傷口即可植入，除可減少對周邊軟組織的破壞外，可縮短術後恢復時間。鈍的螺紋設計避免刺激周圍骨頭導致術後疼痛的情形發生，降低相關之?發症。螺紋中的孔洞促使軟組織生長進入達到長期固定的效果。 | 未有任何嚴重副作用，少數患者可能會有手術部位紅腫、感染、疼痛、發炎之情形。部份病人可能會經歷足踝關節僵硬之現象。 | 無
54772 | FBZ019987001 | "Cousin" DIAM Prosthesis "庫欣"活動式椎間輔助穩定植入物 | 衛署醫器輸字第019987號 | 101400 | 本產品臨床應用於因椎間盤初期退化所衍生的椎孔狹窄的下背痛。以過去傳統手術方式，必須做脊椎融合手術或部分椎間盤摘除，而脊椎融合手術對初期下背痛的患者而言，對於肌肉骨骼的破壞性極大，並且失去了原有的活動度，影響到生物力學架構，導致許多併發症。 | 任何一種手術治療方式皆有其危險性及可能產生的併發，此與後位融合手術相同，其可能發生之危險性及併發症為：麻醉之危險性、手術過程之危險性 、手術部位的出血、因靜脈系統阻塞，進而導致肺栓塞、神經壓迫造成神經功能缺損、主動脈及下腔靜脈損傷、植入物鬆脫、融合手術處不癒合、殘留疼痛、後期鄰近節再退化之情形等。 | 目前無類似健保給付產品
54779 | FBZ019480005 | "Osteotech" Grafton DBM Allograft (0.5CC) | 衛署醫器輸字019480號 | 12960 | 補骨洞去礦化異體植骨含有去除礦物質後的人骨組織，經添加一種惰性物質後製成去礦化骨基質(DBM)的異體植骨產品。它具備不同的劑型或操作的特性。"補骨洞"凝膠(Gel)是由粉狀的去礦化骨基質製成。"補骨洞"簿片填材(Flex) 、泥膠(Putty) 、基質(Matrix)、去骨粒泥膠(Crunch)是由去礦化骨基質纖維所製成。"補骨洞"去礦骨粒泥膠還含有去礦後的骨碎片或骨粒。"補骨洞"產品柔軟或其易塑性，可依據植入位置模製或切成不同尺寸和形狀使用。 | 1.避免吸煙，影響骨折癒合 2. 可能對其中成份過敏，機率極低 | 傳統健保人工代用骨為顆粒型態，僅具骨傳導作用填補於缺損處，本特材添加可誘導骨生成之生長因子，同時兼具骨傳導及誘導作用，誘導骨生長修復。
54780 | FBZ019480006 | "Osteotech" Grafton DBM Allograft (1CC) | 衛署醫器輸字019480號 | 23280 | 補骨洞去礦化異體植骨含有去除礦物質後的人骨組織，經添加一種惰性物質後製成去礦化骨基質(DBM)的異體植骨產品。它具備不同的劑型或操作的特性。"補骨洞"凝膠(Gel)是由粉狀的去礦化骨基質製成。"補骨洞"簿片填材(Flex) 、泥膠(Putty) 、基質(Matrix) 、去骨粒泥膠(Crunch)是由去礦化骨基質纖維所製成。"補骨洞"去礦骨粒泥膠還含有去礦後的骨碎片或骨粒。"補骨洞"產品柔軟或其易塑性，可依據植入位置模製或切成不同尺寸和形狀使用。 | 1.避免吸煙，影響骨折癒合 2. 可能對其中成份過敏，機率極低 | 傳統健保人工代用骨為顆粒型態，僅具骨傳導作用填補於缺損處，本特材添加可誘導骨生成之生長因子，同時兼具骨傳導及誘導作用，誘導骨生長修復。
54781 | FBZ019480007 | "Osteotech" Grafton DBM Allograft (2.5CC) | 衛署醫器輸字019480號 | 47000 | 補骨洞去礦化異體植骨含有去除礦物質後的人骨組織，經添加一種惰性物質後製成去礦化骨基質(DBM)的異體植骨產品。它具備不同的劑型或操作的特性。"補骨洞"凝膠(Gel)是由粉狀的去礦化骨基質製成。"補骨洞"簿片填材(Flex) 、泥膠(Putty) 、基質(Matrix) 、去骨粒泥膠(Crunch)是由去礦化骨基質纖維所製成。"補骨洞"去礦骨粒泥膠還含有去礦後的骨碎片或骨粒。"補骨洞"產品柔軟或其易塑性，可依據植入位置模製或切成不同尺寸和形狀使用。 | 1.避免吸煙，影響骨折癒合 2. 可能對其中成份過敏，機率極低 | 傳統健保人工代用骨為顆粒型態，僅具骨傳導作用填補於缺損處，本特材添加可誘導骨生成之生長因子，同時兼具骨傳導及誘導作用，誘導骨生長修復。
5500108 | SAD01EN235V7 | “維達力克” 易扣第二代吻合術輔助裝置“Vitalitec” ENCLOSE II Anastomosis Assist Device | 衛部醫器輸字第027019號 | 28577 | 冠狀動脈繞道手術使用，減少失血量，減少手術時間。 | 無 | 無同等品
55072 | FHVR1M3DRCR5 | "索倫"環狀成形術環(二尖瓣環)"SORIN"MEMO 3D ANNULOPLASTY RING-MEMO 3D RECHORD | 衛部醫器輸字第026000號 | 54450 | 產品是用幾丁聚醣抽絲所製成，適用於出血性傷口護理，具有快速使血小板將傷口凝固，降低傷口感染機會，可使用在穿刺傷及經皮血管穿刺術等傷口。 | 無，但對產品成份有嚴重過敏者.建議不使用 | 健保品項為一般紗布，所以必須靠病人本身的凝血機制使傷口凝固，而此自費產品是使用幾丁聚醣所製成，，具有快速使血小板將傷口凝固，所以對傷口止血會加快，使病患得到較好的醫療品質。
551761 | CBZ031524001 | “柏朗”恩喜阿法嵌入擴張氣球導管“B. Braun” Lacrosse NSE ALPHA Coronary Dilatation Catheter | 衛部醫器輸字第031524號 | 41000 | "1.NSE刀狀嵌入擴張元件為Nylon材質，過彎性好，可進行kissing適合用於開口病灶、分岔病灶等。 2.NSE刀狀嵌入擴張元件擴張能力強(Figure 5. 紅色表應力傳輸大)。NSE設計於擴張過後可消扁成較小的profile，適合用於”leopard-crawl”技術:以低壓力反覆進行逐步擴張不易擴張的鈣化病灶(Figure 6 & Figure 8)。Ref:J Invasive Cardiol.2013 Oct;25(10):555-64.""" | 無 | 1.用NSE病灶前處理剩餘狹窄百分比較低,與RotablatorR或Conventional balloon/cutting balloon比，具統計的顯著差異。Ref:Circ J.2018 Jul 25;82(8):2025-2031. 2.減少病灶預擴後需進行bailout stenting：與氣球比，NSE病灶前處理後的composite acute event比例較低，具顯著統計差異(Table 5)故使用NSE可減少composite acute event(bailout stenting+unsuccessful acute result)Ref:Clin Res Cardiol.2017 Oct;106(10):824-832."
552831 | WDZ011522001 | "潔美"快可敷片(7.6cm x 3.7M)"Z-Medica" QUIKCLOT DRESSING | 衛署醫器輸壹字第011522號 | 19500 | 產品中得高嶺土在與創口血液接觸時，會立即活化人體血液的XII因子，加速人體凝血作用，形成幫助止血，加快凝血的止血敷片。 | 對高嶺土成份過敏者禁用。 | 與傳統紗布相比，產品中的高嶺土在與創口血液接觸時，會立即活化人體血液的XII因子，可減少75%的加壓時間。
552832 | WDZ011522001 | "潔美"快可敷片(30cm x 30cm)"Z-Medica" QUIKCLOT DRESSING | 衛署醫器輸壹字第011522號 | 19500 | 產品中得高嶺土在與創口血液接觸時，會立即活化人體血液的XII因子，加速人體凝血作用，形成幫助止血，加快凝血的止血敷片。 | 對高嶺土成份過敏者禁用。 | 與傳統紗布相比，產品中的高嶺土在與創口血液接觸時，會立即活化人體血液的XII因子，可減少75%的加壓時間。
553874 | FBZ028342006 | “帝富脊椎”微博皮質固定螺釘脊椎固定系統-皮質中空側孔固定螺釘(可配合微創手術使用) | 衛署醫器輸字第028342號 | 45000 | VIPER系統由中空管多軸螺釘及桿組成，為透過皮膚使用。VIPER系統之零組件,目前材質為鈦合金,符合ASTMF-136規格.不同直徑之桿系統,組件無法交替使用.一個系統之組件不應合另一系統之組件混合使用。VIPER系統中的Fenestrated Screw系列可搭配骨水泥使用。 | 1.植入物彎曲或斷裂 2.植入物鬆脫 3.金屬敏感，或對異物產生過敏反應。4早期或後期感染。5.未融合,延遲融合 6.因為應力遮蔽降低骨質密度7.因為裝置存在，產生疼痛,不適或異物感 8.因為手術傷口或裝置存在，造成神經傷害。神經方面的問題包括神經根疼痛，疤痕組織的神經萎縮，肌肉衰弱以及肢體麻木。 | 無
55400 | TTZ020377001 | "Baxter" Floseal Hemostatic Matrix(5ml)"百特"伏血凝止血劑 | 衛署醫器輸字第020377號 | 14500 | 1. 一種凝膠和凝血?基質，用於滲血到噴血狀況的止血。 2. 針對組織出血能快速有效的止血。 3. 不須身體凝血因子就能達到止血效果。 4. 只限用於止血功能。 5. 符合生理性，6至8週即可被人體吸收。 | 如同其他的血漿製品，極少數人有可能產生過敏反應。臨床試驗過程中，未曾有因使用相同人類凝血?成份的不同產品，而產生不良反應的報告。輕微的不良反應可以抗組織胺來處理。嚴重低血壓反應需要立即以當前的休克處理準則介入處理。 | 止血棉：止血時間長易影響手術品質。Floseal 能針對組織出血快速有速止血，需自費
554681 | FBZ021707001 | ”信迪思”歐瑞克椎間植入物“SYNTHES” Oracle Cage System | 衛署醫器輸字第021707號 | 130000 | 適用於L1-L5取代腰椎椎間盤和融合相鄰節段椎體，植入物有4個內側/側向長度、5個高度、2個矢狀剖面，以適應各種患者的解剖結構。 | 植入物變形失效肇因於植入物選擇錯誤或內固定過度負荷。 | 1.過敏反應噪音於無法適應植入物材質 2.死和遲緩肇因血液循環系統障礙 3.植入物而引起的疼痛。